## SanJosédeBavaria
[18 empty] | 2019 - Línea Base | [12 empty] | 2020 | [12 empty] | Cumplimiento Normativo |  |  | Carga calculada | [9 empty] | Carga Objetivo | [9 empty] | Promedio (2021 - Carga Objetivo) |  | METAS INDIVIDUALES DE CARGA CONTAMINANTE
No. | Receptor del vertimiento | Río Principal Asociado | Tramo Asociado a la descarga | USUARIO | DIRECCION | EXPEDIENTE | INFORMACION PERMISO DE VERTIMIENTO | [6 empty] | Tipo de Vertimiento | Origen del Agua Residual | Coordenadas Geográficas |  | Observaciones 2019 | Número de viviendas | Q/No. de viviendas | DBO5 (mg/L) | SST (mg/L) | Caudal (L/s) | Tiempo (h) | Carga DBO5 (Kg/día) | Carga SST (Kg/día) | Tiempo de Vertimiento (Días/mes) | Tiempo de Vertimiento (mes/año) | Carga DBO5 (Kg/año) | Carga SST (Kg/año) | Observaciones 2020 | Número de viviendas | Q/No. de viviendas | DBO5 (mg/L) | SST (mg/L) | Caudal (L/s) | Tiempo (h) | Carga DBO5 (Kg/día) | Carga SST (Kg/día) | Tiempo de Vertimiento (Días/mes) | Tiempo de Vertimiento (mes/año) | Carga DBO5 (Kg/año) | Carga SST (Kg/año) | Resolución | DBO5 (mg/L) | SST (mg/L) | DBO5 (mg/L) | SST (mg/L) | Caudal (L/s) | Tiempo (h) | Carga DBO5 (Kg/día) | Carga SST (Kg/día) | Tiempo de Vertimiento (Días/mes) | Tiempo de Vertimiento (mes/año) | Carga DBO5 (Kg/año) | Carga SST (Kg/año) | DBO5 (mg/L) | SST (mg/L) | Caudal (L/s) | Tiempo (h) | Carga DBO5 (Kg/día) | Carga SST (Kg/día) | Tiempo de Vertimiento (Días/mes) | Tiempo de Vertimiento (mes/año) | Carga DBO5 (Kg/año) | Carga SST (Kg/año) | Carga DBO5 (Kg/año) | Carga SST (Kg/año) | 2021 |  | 2022 |  | 2023 |  | 2024 |  | 2025
[7 empty] | Vigente | Resolución Número | Fecha | Notificación | Ejecutoria | Término | Vencimiento |  |  | Latitud | Longitud |  |  |  |  | SST (mg/L) | Caudal (L/s) | Caudal (L/s) | Carga DBO5 (Kg/día) | Carga SST (Kg/día) | Tiempo de Vertimiento (Días/mes) | Tiempo de Vertimiento (mes/año) | Carga DBO5 (Kg/año) | Carga SST (Kg/año) |  |  |  |  | SST (mg/L) | Caudal (L/s) | Caudal (L/s) | Carga DBO5 (Kg/día) | Carga SST (Kg/día) | Tiempo de Vertimiento (Días/mes) | Tiempo de Vertimiento (mes/año) | Carga DBO5 (Kg/año) | Carga SST (Kg/año) |  |  | SST (mg/L) |  | SST (mg/L) | Caudal (L/s) | Caudal (L/s) | Carga DBO5 (Kg/día) | Carga SST (Kg/día) | Tiempo de Vertimiento (Días/mes) | Tiempo de Vertimiento (mes/año) | Carga DBO5 (Kg/año) | Carga SST (Kg/año) |  | SST (mg/L) | Caudal (L/s) | Caudal (L/s) | Carga DBO5 (Kg/día) | Carga SST (Kg/día) | Tiempo de Vertimiento (Días/mes) | Tiempo de Vertimiento (mes/año) | Carga DBO5 (Kg/año) | Carga SST (Kg/año) |  |  | Carga DBO5 (Kg/año) | Carga SST (Kg/año) | Carga DBO5 (Kg/año) | Carga SST (Kg/año) | Carga DBO5 (Kg/año) | Carga SST (Kg/año) | Carga DBO5 (Kg/año) | Carga SST (Kg/año) | Carga DBO5 (Kg/año) | Carga SST (Kg/año)
37 | Canal en tierra (Vallado) | Torca | 2 | AGRUPACIÓN DE VIVIENDA MULTIFAMILIAR VERONA | KR 76 173 30 | SDA-05-2016-1227 | SÍ | 01932 (2018EE146747 del 25/06/2018) | 2018-06-25 | 2018-11-09 | No reporta | 5 años | 2023 | Intermitente | ARD | 04°45'47.48"N | 074°3'57.12"W | No presentó autodeclaración de vertimientos, se estima la carga contaminante con los resultados del PMAE Fase XV, Radicado SDA No. 2020ER26338 del 5/02/2020. Muestra 2904AN02. Fecha de monitoreo: 29/04/2019. Hora: 07:50 - 09:50 | 4 | 0.00255 | 7 | 40 | 0.0102 | 18 | 0.0046267 | 0.026438 | 30 | 12 | 1.6656 | 9.5178 | Se estimó la carga contaminante con los resultados del PMAE Fase XV, Radicado SDA No. 2020ER26338 del 5/02/2020. Muestra 2904AN02. Fecha de monitoreo: 29/04/2019. Hora: 07:50 - 09:50 | 4 | 0.00255 | 7 | 40 | 0.0102 | 18 | 0.0046267 | 0.026438 | 30 | 12 | 1.6656 | 9.5178 | 631 de 2015 | 90 | 90 | 7 | 40 | 0.0102 | 18 | 0.0046267 | 0.026438 | 30 | 12 | 1.6656 | 9.5178 | 90 | 90 | 0.0102 | 18 | 0.059486 | 0.059486 | 30 | 12 | 21.4151 | 21.4151 | 11.5404 | 15.4665 | 30 | 30 | 20 | 20 | 20 | 20 | 20 | 20 | 20 | 20
38 | Canal en tierra (Vallado) | Torca | 2 | CONJUNTO RESIDENCIAL MADRIGAL | KR 78 181 61 | SDA-08-2014-5492 | No | --- | --- | --- | --- | --- | --- | Intermitente | ARD | 04°46'11.24"N | 074°3'50.52"W | No presentó autodeclaración de vertimientos. Se estimó la carga de acuerdo a la Tabla 24. Aportes per cápita para aguas residuales domésticas., del Parágrafo 2° Artículo 169 Resolución No. 0330 del 08/06/2017 "Por el cual se adopta el Reglamento Técnico para el Sector de Agua Potable y Saneamiento Básico - RAS y se derogan las resoluciones 1096 de 2000, 0424 de 2001, 0668 de 2003, 1459 de 2005, 1447 de 2005 y 2320 de 2009". | 4 |  | 32 | 21 | 0.072889 |  | 0.8 | 0.8 | 30 | 12 | 288 | 288 | Se estimó la carga de acuerdo a la Tabla 24. Aportes per cápita para aguas residuales domésticas., del Parágrafo 2° Artículo 169 Resolución No. 0330 del 08/06/2017 "Por el cual se adopta el Reglamento Técnico para el Sector de Agua Potable y Saneamiento Básico - RAS y se derogan las resoluciones 1096 de 2000, 0424 de 2001, 0668 de 2003, 1459 de 2005, 1447 de 2005 y 2320 de 2009". | 4 |  | 18 | 14 | 0.065 |  | 0.8 | 0.8 | 30 | 12 | 288 | 288 |  |  |  | 25.4005 | 17.7002 | 0.068944 | 18 | 0.11348 | 0.079078 | 30 | 12 | 40.8525 | 28.4679 | 90 | 90 | 0.068944 | 18 | 0.40208 | 0.40208 | 30 | 12 | 144.7502 | 144.7502 | 92.8014 | 86.6091 | 150 | 150 | 100 | 90 | 100 | 90 | 100 | 90 | 100 | 90
39 | Canal en tierra (Vallado) | Torca | 2 | AGRUPACIÓN RESIDENCIAL CATALUÑA P.H. | CL 179 76 15 | SDA-05-2007-1456 | No | --- | --- | --- | --- | --- | --- | Intermitente | ARD | 04°45'58.32"N | 074°3'49.64"W | No presentó autodeclaración de vertimientos. Se estima la carga contaminante con los resultados del PMAE Fase XV, Radicado SDA 2020ER26338 del 5/02/2020. Muestra No. 0305WI02. Fecha de monitoreo: 03/05/2019. Hora: 06:30-09:30 | 14 | 0.064714 | 4.9 | 4 | 0.906 | 18 | 0.28767 | 0.23484 | 30 | 12 | 103.5623 | 84.5407 | Se estimó la carga contaminante con los resultados del PMAE Fase XV, Radicado SDA 2020ER26338 del 5/02/2020. Muestra No. 0305WI02. Fecha de monitoreo: 03/05/2020. Hora: 06:30-09:30 | 14 | 0.064714 | 4.9 | 4 | 0.906 | 18 | 0.28767 | 0.23484 | 30 | 12 | 103.5623 | 84.5407 |  |  |  | 4.9 | 4 | 0.906 | 18 | 0.28767 | 0.23484 | 30 | 12 | 103.5623 | 84.5407 | 90 | 90 | 0.906 | 18 | 5.2838 | 5.2838 | 30 | 12 | 1902.1651 | 1902.1651 | 1002.8637 | 993.3529 | 1910 | 1910 | 1010 | 1000 | 1010 | 1000 | 1010 | 1000 | 1010 | 1000
40 | Canal en tierra (Vallado) | Torca | 2 | CONJUNTO LA ARBOLEDA P.H. | CL 182 76 55 | SDA-08-2014-5553 | No | --- | --- | --- | --- | --- | --- | Intermitente | ARD | 04°46'11.5"N | 074°3'44.3"W | No presentó autodeclaración de vertimientos; con radicado SDA No. 2019ER299478 del 23/12/2019 solicitó prórroga. Se estima la carga de acuerdo a la Tabla 24. Aportes per cápita para aguas residuales domésticas., del Parágrafo 2° Artículo 169 Resolución No. 0330 del 08/06/2017 "Por el cual se adopta el Reglamento Técnico para el Sector de Agua Potable y Saneamiento Básico - RAS y se derogan las resoluciones 1096 de 2000, 0424 de 2001, 0668 de 2003, 1459 de 2005, 1447 de 2005 y 2320 de 2009". | 4 |  | 32 | 21 | 0.072889 |  | 0.8 | 0.8 | 30 | 12 | 288 | 288 | Se estimó la carga de acuerdo a la Tabla 24. Aportes per cápita para aguas residuales domésticas., del Parágrafo 2° Artículo 169 Resolución No. 0330 del 08/06/2017 "Por el cual se adopta el Reglamento Técnico para el Sector de Agua Potable y Saneamiento Básico - RAS y se derogan las resoluciones 1096 de 2000, 0424 de 2001, 0668 de 2003, 1459 de 2005, 1447 de 2005 y 2320 de 2009". | 4 |  | 18 | 14 | 0.065 |  | 0.8 | 0.8 | 30 | 12 | 288 | 288 |  |  |  | 25.4005 | 17.7002 | 0.068944 | 18 | 0.11348 | 0.079078 | 30 | 12 | 40.8525 | 28.4679 | 90 | 90 | 0.068944 | 18 | 0.40208 | 0.40208 | 30 | 12 | 144.7502 | 144.7502 | 92.8014 | 86.6091 | 150 | 150 | 100 | 90 | 100 | 90 | 100 | 90 | 100 | 90
41 | Canal en tierra (Vallado) | Torca | 2 | CONJUNTO LOS ROBLES | KR 76 179 20 | SDA-08-2017-1655 | No | --- | --- | --- | --- | --- | --- | Intermitente | ARD | 04°46'00.70"N | 074°3'47.70"W | No presentó autodeclaración de vertimientos. Se estima la carga contaminante con los resultados del PMAE Fase XV, Radicado SDA No. 2020ER26338 del 5/02/2020. Muestra No. 0305WI01. Fecha de monitoreo: 03/05/2019. Hora: 07:00-09:00 | 4 | 0.1875 | 29 | 58 | 0.75 | 18 | 1.4094 | 2.8188 | 30 | 12 | 507.384 | 1014.768 | Se estimó la carga contaminante con los resultados del PMAE Fase XV, Radicado SDA No. 2020ER26338 del 5/02/2020. Muestra No. 0305WI01. Fecha de monitoreo: 03/05/2020. Hora: 07:00-09:00 | 4 | 0.1875 | 29 | 58 | 0.75 | 18 | 1.4094 | 2.8188 | 30 | 12 | 507.384 | 1014.768 |  |  |  | 29 | 58 | 0.75 | 18 | 1.4094 | 2.8188 | 30 | 12 | 507.384 | 1014.768 | 90 | 90 | 0.75 | 18 | 4.374 | 4.374 | 30 | 12 | 1574.64 | 1574.64 | 1041.012 | 1294.704 | 1580 | 1580 | 1050 | 1300 | 1050 | 1300 | 1050 | 1300 | 1050 | 1300
42 | Canal en tierra (Vallado) | Torca | 2 | AGRUPACIÓN DE VIVIENDA GUADALQUIVIR | CL 181 76 55 | SDA-08-2015-6599 | No | --- | --- | --- | --- | --- | --- | Intermitente | ARD | 04°46'7.86"N | 074°3'49.45"W | No presentó autodeclaración de vertimientos. Se estima la carga de acuerdo con la Tabla 24. Aportes per cápita para aguas residuales domésticas., del Parágrafo 2° Artículo 169 Resolución No. 0330 del 08/06/2017 "Por el cual se adopta el Reglamento Técnico para el Sector de Agua Potable y Saneamiento Básico - RAS y se derogan las resoluciones 1096 de 2000, 0424 de 2001, 0668 de 2003, 1459 de 2005, 1447 de 2005 y 2320 de 2009". | 3 |  | 32 | 21 | 0.054667 |  | 0.6 | 0.6 | 30 | 12 | 216 | 216 | Se estimó la carga de acuerdo con la Tabla 24. Aportes per cápita para aguas residuales domésticas., del Parágrafo 2° Artículo 169 Resolución No. 0330 del 08/06/2017 "Por el cual se adopta el Reglamento Técnico para el Sector de Agua Potable y Saneamiento Básico - RAS y se derogan las resoluciones 1096 de 2000, 0424 de 2001, 0668 de 2003, 1459 de 2005, 1447 de 2005 y 2320 de 2009". | 3 |  | 18 | 14 | 0.04875 |  | 0.6 | 0.6 | 30 | 12 | 216 | 216 |  |  |  | 25.4005 | 17.7002 | 0.051708 | 18 | 0.085109 | 0.059308 | 30 | 12 | 30.6394 | 21.351 | 90 | 90 | 0.051708 | 18 | 0.30156 | 0.30156 | 30 | 12 | 108.5627 | 108.5627 | 69.601 | 64.9568 | 110 | 110 | 70 | 70 | 70 | 70 | 70 | 70 | 70 | 70
43 | Canal en tierra (Vallado) | Torca | 2 | CONJUNTO RESIDENCIAL LA ARBORADA DE SAN JOSÉ P.H | CL 175 76 55 | SDA-05-2004-324 | No | --- | --- | --- | --- | --- | --- | Intermitente | ARD | 04°45'57.85"N | 074°3'56.46"W | Autodeclaración de vertimientos 2019ER294949 del 18/12/2019, fecha de monitoreo: 29/08/2019. Laboratorio H2O es vida S.A.S. (caracterización del vertimiento). | 32 | 0.01 | 63 | 20 | 0.32 | 8 | 0.58061 | 0.18432 | 30 | 12 | 209.0189 | 66.3552 | Se estimó carga con la información del radicado SDA No.2019ER294949 del 18/12/2019, fecha de monitoreo: 29/08/2019. Laboratorio H2O es vida S.A.S. | 32 | 0.01 | 63 | 20 | 0.32 | 8 | 0.58061 | 0.18432 | 30 | 12 | 209.0189 | 66.3552 |  |  |  | 63 | 20 | 0.32 | 18 | 1.3064 | 0.41472 | 30 | 12 | 470.2925 | 149.2992 | 90 | 90 | 0.32 | 18 | 1.8662 | 1.8662 | 30 | 12 | 671.8464 | 671.8464 | 571.0694 | 410.5728 | 680 | 680 | 580 | 420 | 580 | 420 | 580 | 420 | 580 | 420
44 | Canal en tierra (Vallado) | Torca | 2 | CONJUNTO CERRADO SALAMANCA | CL 181 76 80 | SDA-08-2015-8290 | No | --- | --- | --- | --- | --- | --- | Intermitente | ARD | 04°46'8.19"N | 074°3'49.13"W | No presentó autodeclaración de vertimientos. Se estima la carga contaminante con la información del radicado SDA No. 2019ER269271 del 19/11/2019, fecha de caracterización 24/09/2019. Laboratorio Analquim Ltda. | 3 | 0.063657 | 32 | 67 | 0.19097 | 18 | 0.39599 | 0.82911 | 30 | 12 | 142.5581 | 298.4811 | Se estimó la carga contaminante con el informe de caracterización, radicado SDA No. 2019ER269271 del 19/11/2019, fecha de caracterización 24/09/2019. Laboratorio Analquim Ltda. | 3 | 0.063657 | 18 | 67 | 0.19097 | 18 | 0.22275 | 0.82911 | 30 | 12 | 80.1889 | 298.4811 |  |  |  | 25 | 67 | 0.19097 | 18 | 0.30937 | 0.82911 | 30 | 12 | 111.3735 | 298.4811 | 90 | 90 | 0.19097 | 18 | 1.1137 | 1.1137 | 30 | 12 | 400.9447 | 400.9447 | 256.1591 | 349.7129 | 410 | 410 | 260 | 350 | 260 | 350 | 260 | 350 | 260 | 350
45 | Canal en tierra (Vallado) | Torca | 2 | CONJUNTO RESIDENCIAL ÁTICOS DE BAVARIA P.H | KR 70 180 30 | SDA-08-2015-7543 | Sí | 4025 (2021EE234063) | 2021-10-28 | No reporta | No reporta | 5 años | 2026 | Intermitente | ARD | 04°45'56.74"N | 074°3'34.56"W | Autodeclaración de vertimientos 2020ER09550 del 17/01/2020, no presenta soportes, revisado el sistema forest se evidencia que los datos diligenciados corresponden a una caracterización del año 2018. Se estima la carga de acuerdo a la Tabla 24. Aportes per cápita para aguas residuales domésticas., del Parágrafo 2° Artículo 169 Resolución No. 0330 del 08/06/2017 "Por el cual se adopta el Reglamento Técnico para el Sector de Agua Potable y Saneamiento Básico - RAS y se derogan las resoluciones 1096 de 2000, 0424 de 2001, 0668 de 2003, 1459 de 2005, 1447 de 2005 y 2320 de 2009". (4 casas, CT 15644 de 2019, 2019IE290561) | 4 |  | 32 | 21 | 0.072889 |  | 0.8 | 0.8 | 30 | 12 | 288 | 288 | Se estimó la carga de acuerdo a la Tabla 24. Aportes per cápita para aguas residuales domésticas., del Parágrafo 2° Artículo 169 Resolución No. 0330 del 08/06/2017 "Por el cual se adopta el Reglamento Técnico para el Sector de Agua Potable y Saneamiento Básico - RAS y se derogan las resoluciones 1096 de 2000, 0424 de 2001, 0668 de 2003, 1459 de 2005, 1447 de 2005 y 2320 de 2009". (4 casas, CT 15644 de 2020, 2020IE290561) | 4 |  | 18 | 14 | 0.065 |  | 0.8 | 0.8 | 30 | 12 | 288 | 288 | 631 de 2015 | 90 | 90 | 25.4005 | 17.7002 | 0.068944 | 18 | 0.11348 | 0.079078 | 30 | 12 | 40.8525 | 28.4679 | 90 | 90 | 0.068944 | 18 | 0.40208 | 0.40208 | 30 | 12 | 144.7502 | 144.7502 | 92.8014 | 86.6091 | 150 | 150 | 100 | 90 | 100 | 90 | 100 | 90 | 100 | 90
46 | Canal en tierra (Vallado KR 68- SJB) | Torca | 2 | CONJUNTO RESIDENCIAL CAMPANARES P.H | KR 68 180 25 | SDA-05-2005-1885 | No | --- | --- | --- | --- | --- | --- | Intermitente | ARD | 04°45'54.51"N | 074°3'29.49"W | Autodeclaración de vertimientos radicado SDA No. 2020ER08315 del 15/01/2020, fecha de monitoreo: 14/11/2019, Hora: 08:00 - 15:30, QHSE Asesoría e Ingeniería Ambiental S.A.S. Se corrige el valor del caudal de acuerdo con lo establecido en la cadena de custodia de la caracterización. | 4 | 0.037 | 51 | 28 | 0.148 | 18 | 0.48911 | 0.26853 | 30 | 12 | 176.0797 | 96.6712 | Se estimó la carga contaminante con la información del radicado SDA No. 2021ER32866 del 22/02/2021, Fecha de monitoreo: 30/12/2020. Por el Laboratorio MCS Consultoría y Monitoreo Ambiental S.A.S. Se corrige el valor del caudal de acuerdo con lo establecido en la cadena de custodia de la caracterización. | 4 | 0.002125 | 70 | 23 | 0.0085 | 18 | 0.038556 | 0.012668 | 30 | 12 | 13.8802 | 4.5606 |  |  |  | 52.0319 | 27.7284 | 0.07825 | 18 | 0.26383 | 0.1406 | 30 | 12 | 94.98 | 50.6159 | 90 | 90 | 0.07825 | 18 | 0.45635 | 0.45635 | 30 | 12 | 164.2874 | 164.2874 | 129.6337 | 107.4517 | 170 | 170 | 130 | 110 | 130 | 110 | 130 | 110 | 130 | 110
47 | Canal en tierra (Vallado KR 78 - SJB) | Torca | 2 | CONJUNTO RESIDENCIAL PIAMONTE DE MARIANA | KR 78 179 65 | SDA-05-2009-3337 | No | --- | --- | --- | --- | --- | --- | Intermitente | ARD | 04°46'05.90"N | 074°03'54.50"W | No presentó autodeclaración de vertimientos. Se estimó la carga de acuerdo a la Tabla 24. Aportes per cápita para aguas residuales domésticas., del Parágrafo 2° Artículo 169 Resolución No. 0330 del 08/06/2017 "Por el cual se adopta el Reglamento Técnico para el Sector de Agua Potable y Saneamiento Básico - RAS y se derogan las resoluciones 1096 de 2000, 0424 de 2001, 0668 de 2003, 1459 de 2005, 1447 de 2005 y 2320 de 2009". | 4 |  | 32 | 21 | 0.072889 |  | 0.8 | 0.8 | 30 | 12 | 288 | 288 | Se estimó la carga de acuerdo a la Tabla 24. Aportes per cápita para aguas residuales domésticas., del Parágrafo 2° Artículo 169 Resolución No. 0330 del 08/06/2017 "Por el cual se adopta el Reglamento Técnico para el Sector de Agua Potable y Saneamiento Básico - RAS y se derogan las resoluciones 1096 de 2000, 0424 de 2001, 0668 de 2003, 1459 de 2005, 1447 de 2005 y 2320 de 2009". | 4 |  | 18 | 14 | 0.065 |  | 0.8 | 0.8 | 30 | 12 | 288 | 288 |  |  |  | 25.4005 | 17.7002 | 0.068944 | 18 | 0.11348 | 0.079078 | 30 | 12 | 40.8525 | 28.4679 | 90 | 90 | 0.068944 | 18 | 0.40208 | 0.40208 | 30 | 12 | 144.7502 | 144.7502 | 92.8014 | 86.6091 | 150 | 150 | 100 | 90 | 100 | 90 | 100 | 90 | 100 | 90
48 | Canal en tierra | Torca | 2 | CONJUNTO RESIDENCIAL GIBRALTAR P.H | KR 78 170 40 | SDA-05-2018-1299 | Sí | 3487 (2021EE211348) | 2021-10-01 | No reporta | No reporta | 5 años | 2026 | Intermitente | ARD | 04°45'47.82"N | 074°4'7.39"W | No presentó autodeclaración de vertimientos, se estima la carga contaminante con los resultados del PMAE Fase XV, Radicado SDA No. 2019ER181438 del 9/08/2019. Muestra 2604WI01. Fecha de monitoreo: 26/04/2019. Hora: 7:00 - 9:00. | 6 | 0.072 | 25.8 | 82.5 | 0.432 | 18 | 0.72223 | 2.3095 | 30 | 12 | 260.0046 | 831.4099 | Se estimó la carga contaminante con los resultados del PMAE Fase XV, Radicado SDA No. 2019ER181438 del 9/08/2019. Muestra 2604WI01. Fecha de monitoreo: 26/04/2019. Hora: 7:00 - 9:00. | 6 | 0.072 | 25.8 | 82.5 | 0.432 | 18 | 0.72223 | 2.3095 | 30 | 12 | 260.0046 | 831.4099 | 631 de 2015 | 90 | 90 | 25.8 | 82.5 | 0.432 | 18 | 0.72223 | 2.3095 | 30 | 12 | 260.0046 | 831.4099 | 90 | 90 | 0.432 | 18 | 2.5194 | 2.5194 | 30 | 12 | 906.9926 | 906.9926 | 583.4986 | 869.2013 | 910 | 910 | 590 | 870 | 590 | 870 | 590 | 870 | 590 | 870
49 | Canal en tierra | Torca | 2 | CONJUNTO RESIDENCIAL MIRA MONTES | KR 78 172 A 50 | SDA-08-2015-7430 | No | --- | --- | --- | --- | --- | --- | Intermitente | ARD | 04°45'49.55"N | 074°4'06.60"W | No presentó autodeclaración de vertimientos. Se estimó la carga de acuerdo a la Tabla 24. Aportes per cápita para aguas residuales domésticas., del Parágrafo 2° Artículo 169 Resolución No. 0330 del 08/06/2017 "Por el cual se adopta el Reglamento Técnico para el Sector de Agua Potable y Saneamiento Básico - RAS y se derogan las resoluciones 1096 de 2000, 0424 de 2001, 0668 de 2003, 1459 de 2005, 1447 de 2005 y 2320 de 2009". | 6 |  | 32 | 21 | 0.10933 |  | 1.2 | 1.2 | 30 | 12 | 432 | 432 | Se estimó la carga contaminante con la información del radicado 2021ER23972 del 08/02/2021. Fecha de monitoreo: 12/11/2020. Laboratorio Analquim LTDA. | 6 | 0.0076667 | 11 | 5 | 0.046 | 18 | 0.032789 | 0.014904 | 30 | 12 | 11.804 | 5.3654 |  |  |  | 25.7811 | 16.2618 | 0.077667 | 18 | 0.12975 | 0.081842 | 30 | 12 | 46.7104 | 29.4633 | 90 | 90 | 0.077667 | 18 | 0.45295 | 0.45295 | 30 | 12 | 163.0627 | 163.0627 | 104.8866 | 96.263 | 170 | 170 | 110 | 100 | 110 | 100 | 110 | 100 | 110 | 100
50 | Canal en tierra | Torca | 2 | CONJUNTO RESIDENCIAL SAN SIMEÓN II | KR 78 175 75 | SDA-08-2015-8574 | No | --- | --- | --- | --- | --- | --- | Intermitente | ARD | 04°46'2.752"N | 074°3'56.874"W | No presentó autodeclaración de vertimientos. Se estimó la carga de acuerdo a la Tabla 24. Aportes per cápita para aguas residuales domésticas., del Parágrafo 2° Artículo 169 Resolución No. 0330 del 08/06/2017 "Por el cual se adopta el Reglamento Técnico para el Sector de Agua Potable y Saneamiento Básico - RAS y se derogan las resoluciones 1096 de 2000, 0424 de 2001, 0668 de 2003, 1459 de 2005, 1447 de 2005 y 2320 de 2009". | 4 |  | 32 | 21 | 0.072889 |  | 0.8 | 0.8 | 30 | 12 | 288 | 288 | Se estimó la carga de acuerdo a la Tabla 24. Aportes per cápita para aguas residuales domésticas., del Parágrafo 2° Artículo 169 Resolución No. 0330 del 08/06/2017 "Por el cual se adopta el Reglamento Técnico para el Sector de Agua Potable y Saneamiento Básico - RAS y se derogan las resoluciones 1096 de 2000, 0424 de 2001, 0668 de 2003, 1459 de 2005, 1447 de 2005 y 2320 de 2009". Para el año 2020 | 4 |  | 18 | 14 | 0.065 |  | 0.8 | 0.8 | 30 | 12 | 288 | 288 |  |  |  | 25.4005 | 17.7002 | 0.068944 | 18 | 0.11348 | 0.079078 | 30 | 12 | 40.8525 | 28.4679 | 90 | 90 | 0.068944 | 18 | 0.40208 | 0.40208 | 30 | 12 | 144.7502 | 144.7502 | 92.8014 | 86.6091 | 150 | 150 | 100 | 90 | 100 | 90 | 100 | 90 | 100 | 90
51 | Canal en tierra | Torca | 2 | CONJUNTO RESIDENCIAL SAN SIMEÓN P.H | KR 78 173 70 | SDA-05-2016-1250 | Sí | 2126 (2017EE168070) | 2017-08-30 | 2018-10-13 | 2018-10-28 | 5 | 2023-10-27 | Intermitente | ARD | 04°45'53.86"N | 074°4'03.39"W | Autodeclaración de vertimientos radicado SDA No.2020ER00856 del 03/01/2020, caracterización de periodo diferente al año 2019. Se estima la carga contaminante con los resultados del PMAE Fase XV, Radicado SDA No. 2020ER26338 del 5/02/2020. Muestra: 2904AN03. Fecha de monitoreo: 29/04/2019. Hora: 10:20 - 12:20 (Sólo se pudo tomar una alicuota, durante el resto de las dos horas no se presentó vertimiento) | 4 | 0.1075 | 21.8 | 44 | 0.43 | 18 | 0.60744 | 1.226 | 30 | 12 | 218.6767 | 441.3658 | Se estimó la carga contaminante con los resultados del PMAE Fase XV, Radicado SDA No. 2020ER26338 del 5/02/2020. Muestra: 2904AN03. Fecha de monitoreo: 29/04/2019. Hora: 10:20 - 12:20. | 4 | 0.1075 | 21.8 | 44 | 0.43 | 18 | 0.60744 | 1.226 | 30 | 12 | 218.6767 | 441.3658 | 631 de 2015 | 90 | 90 | 21.8 | 44 | 0.43 | 18 | 0.60744 | 1.226 | 30 | 12 | 218.6767 | 441.3658 | 90 | 90 | 0.43 | 18 | 2.5078 | 2.5078 | 30 | 12 | 902.7936 | 902.7936 | 560.7351 | 672.0797 | 910 | 910 | 570 | 680 | 570 | 680 | 570 | 680 | 570 | 680
52 | Canal en tierra y suelo | Torca | 2 | CONJUNTO RESIDENCIAL EL REFUGIO P.H | CL 175 80 15 | SDA-08-2015-6357 | Sí | 3607 (2019EE291694) | 2019-12-16 | 2020-01-03 | 2020-01-21 | 5 | 2025-01-20 | Intermitente | ARD | 04°46'2.46"N | 074°4'1.97"W | No presentó autodeclaración de vertimientos. Se toma el dato del PMAE Fase XIV (Radicado CAR 2017ER261481 del 21/12/2017). Muestra CAR No. 5791-17. | 4 | 0.0745 | 32 | 35 | 0.298 | 18 | 0.61793 | 0.67586 | 30 | 12 | 222.4558 | 243.311 | Se estimó la carga contaminante con la información del radicado SDA No. 2020ER210693 del 24/11/2020, (De acuerdo con las visitas técnicas y el CT 2020IE34527 DEL 13/02/2020 el usuario genera vertimiento al vallado calle 175), Laboratorio Analquim LTDA. Fecha de monitoreo: 03/09/2020, resultados con los que se estimó la carga. | 4 | 0.00325 | 15 | 5 | 0.013 | 18 | 0.012636 | 0.004212 | 30 | 12 | 4.549 | 1.5163 |  |  |  | 31.2894 | 33.746 | 0.1555 | 18 | 0.31528 | 0.34004 | 30 | 12 | 113.5024 | 122.4137 | 90 | 90 | 0.1555 | 18 | 0.90688 | 0.90688 | 30 | 12 | 326.4754 | 326.4754 | 219.9889 | 224.4445 | 330 | 330 | 220 | 230 | 220 | 230 | 220 | 230 | 220 | 230
53 | Canal en tierra | Torca | 2 | CONJUNTO SIERRA VERDE | KR 80 172 A 35 | SDA-05-2010-704 | SÍ | 1760 (2017EE148361) | 2017-08-03 | 2017-08-16 | No reporta | 5 años | 2022 | Intermitente | ARD | 04°45'52.92"N | 074°4'09.28"W | No presentó autodeclaración de vertimientos, Se estimó la carga de acuerdo a la Tabla 24. Aportes per cápita para aguas residuales domésticas., del Parágrafo 2° Artículo 169 Resolución No. 0330 del 08/06/2017 "Por el cual se adopta el Reglamento Técnico para el Sector de Agua Potable y Saneamiento Básico - RAS y se derogan las resoluciones 1096 de 2000, 0424 de 2001, 0668 de 2003, 1459 de 2005, 1447 de 2005 y 2320 de 2009". Información del usuario tomada del I.T 00931 del 01/08/2016 (2016IE130868 del 01/08/201). | 4 |  | 32 | 21 | 0.072889 |  | 0.8 | 0.8 | 30 | 12 | 288 | 288 | Se estimó la carga de acuerdo a la Tabla 24. Aportes per cápita para aguas residuales domésticas., del Parágrafo 2° Artículo 169 Resolución No. 0330 del 08/06/2017 "Por el cual se adopta el Reglamento Técnico para el Sector de Agua Potable y Saneamiento Básico - RAS y se derogan las resoluciones 1096 de 2000, 0424 de 2001, 0668 de 2003, 1459 de 2005, 1447 de 2005 y 2320 de 2009". Información del usuario tomada del I.T 00931 del 01/08/2016 (2016IE130868 del 01/08/201). Para el año 2020. | 4 |  | 18 | 14 | 0.065 |  | 0.8 | 0.8 | 30 | 12 | 288 | 288 | 631 de 2015 Vivienda Unifamiliar - Bifamiliar | Análisis y reporte | 100 | 25.4005 | 17.7002 | 0.068944 | 18 | 0.11348 | 0.079078 | 30 | 12 | 40.8525 | 28.4679 | 90 | 100 | 0.068944 | 18 | 0.40208 | 0.44676 | 30 | 12 | 144.7502 | 160.8336 | 92.8014 | 94.6508 | 150 | 170 | 100 | 100 | 100 | 100 | 100 | 100 | 100 | 100
54 | Canal en tierra | Torca | 2 | CONJUNTO PLAZUELAS DE SAN JOSÉ | KR 80 172 A 82 | SDA-08-2016-205 | No | --- | --- | --- | --- | --- | --- | Intermitente | ARD | 04°45'55.12"N | 074°4'7.68"W | No presentó autodeclaración de vertimientos. Se estimó la carga de acuerdo a la Tabla 24. Aportes per cápita para aguas residuales domésticas., del Parágrafo 2° Artículo 169 Resolución No. 0330 del 08/06/2017 "Por el cual se adopta el Reglamento Técnico para el Sector de Agua Potable y Saneamiento Básico - RAS y se derogan las resoluciones 1096 de 2000, 0424 de 2001, 0668 de 2003, 1459 de 2005, 1447 de 2005 y 2320 de 2009". | 4 |  | 32 | 21 | 0.072889 |  | 0.8 | 0.8 | 30 | 12 | 288 | 288 | Se estimó la carga de acuerdo a la Tabla 24. Aportes per cápita para aguas residuales domésticas., del Parágrafo 2° Artículo 169 Resolución No. 0330 del 08/06/2017 "Por el cual se adopta el Reglamento Técnico para el Sector de Agua Potable y Saneamiento Básico - RAS y se derogan las resoluciones 1096 de 2000, 0424 de 2001, 0668 de 2003, 1459 de 2005, 1447 de 2005 y 2320 de 2009". | 4 |  | 18 | 14 | 0.065 |  | 0.8 | 0.8 | 30 | 12 | 288 | 288 |  |  |  | 25.4005 | 17.7002 | 0.068944 | 18 | 0.11348 | 0.079078 | 30 | 12 | 40.8525 | 28.4679 | 90 | 90 | 0.068944 | 18 | 0.40208 | 0.40208 | 30 | 12 | 144.7502 | 144.7502 | 92.8014 | 86.6091 | 150 | 150 | 100 | 90 | 100 | 90 | 100 | 90 | 100 | 90
55 | Canal en tierra | Torca | 2 | CONJUNTO PIEDEMONTE | KR 80 175 83 | SDA-08-2015-6614 | No | --- | --- | --- | --- | --- | --- | Intermitente | ARD | 04°46'14.89"N | 074°3'50.66"W | No presentó autodeclaración de vertimientos. Se estimó la carga de acuerdo a la Tabla 24. Aportes per cápita para aguas residuales domésticas., del Parágrafo 2° Artículo 169 Resolución No. 0330 del 08/06/2017 "Por el cual se adopta el Reglamento Técnico para el Sector de Agua Potable y Saneamiento Básico - RAS y se derogan las resoluciones 1096 de 2000, 0424 de 2001, 0668 de 2003, 1459 de 2005, 1447 de 2005 y 2320 de 2009". | 4 |  | 32 | 21 | 0.072889 |  | 0.8 | 0.8 | 30 | 12 | 288 | 288 | Se estimó la carga de acuerdo a la Tabla 24. Aportes per cápita para aguas residuales domésticas., del Parágrafo 2° Artículo 169 Resolución No. 0330 del 08/06/2017 "Por el cual se adopta el Reglamento Técnico para el Sector de Agua Potable y Saneamiento Básico - RAS y se derogan las resoluciones 1096 de 2000, 0424 de 2001, 0668 de 2003, 1459 de 2005, 1447 de 2005 y 2320 de 2009". | 4 |  | 18 | 14 | 0.065 |  | 0.8 | 0.8 | 30 | 12 | 288 | 288 |  |  |  | 25.4005 | 17.7002 | 0.068944 | 18 | 0.11348 | 0.079078 | 30 | 12 | 40.8525 | 28.4679 | 90 | 90 | 0.068944 | 18 | 0.40208 | 0.40208 | 30 | 12 | 144.7502 | 144.7502 | 92.8014 | 86.6091 | 150 | 150 | 100 | 90 | 100 | 90 | 100 | 90 | 100 | 90
56 | Canal en tierra | Torca | 2 | AGRUPACIÓN CONJUNTO RESIDENCIAL PASEO DE LOS CEREZOS | KR 67 180 96 | SDA-05-2013-69 | SÍ | 925 (2014EE050532) | 2014-03-25 | 2014-03-27 | 2014-04-11 | 10 años | 2024-04-10 | Intermitente | ARD | 04°45'59.4" N | 074°03'18.5"W | Autodeclaración de vertimientos radicado SDA No.2020ER08100 del 15/01/2020, fecha de monitoreo: 05/07/2019. Laboratorio H2O es vida S.A.S. Radicado SDA No. 2019ER206991 del 06/09/2019 (caracterización del vertimiento). CASA 1 Y 3 | 2 | 0.021556 | 54 | 18 | 0.043111 | 18 | 0.15085 | 0.050285 | 30 | 12 | 54.3076 | 18.1025 | Se estimó la carga con la caracterización presentada con radicado SDA No. 2020ER237857 del 28/12/2020. CASA 1 Y 3, fecha de monitoreo: 05/10/2020. Laboratorio H2O es vida S.A.S. (En el informe de resultados informan que la casa 3 estaba desocupada en el momento del monitoreo) | 2 | 0.0035 | 89 | 56 | 0.007 | 18 | 0.04037 | 0.025402 | 30 | 12 | 14.5333 | 9.1446 | Resolución 3956 de 2009 Artículo 11 | Remoción > 80% en carga | Remoción > 80% en carga | 58.8891 | 23.3082 | 0.025056 | 18 | 0.095612 | 0.037843 | 30 | 12 | 34.4205 | 13.6236 | 90 | 90 | 0.025056 | 18 | 0.14612 | 0.14612 | 30 | 12 | 52.6046 | 52.6046 | 43.5126 | 33.1141 | 60 | 60 | 50 | 40 | 50 | 40 | 50 | 40 | 50 | 40
[16 empty] | 04°45'57.2" N | 074°03'20.2"W | Autodeclaración de vertimientos radicado SDA No.2020ER08100 del 15/01/2020, fecha de monitoreo: 05/07/2019. Laboratorio H2O es vida S.A.S. Radicado SDA No. 2019ER206991 del 06/09/2019 (caracterización del vertimiento). CASA 2 Y 4 | 2 | 0.018222 | 50 | 10 | 0.036444 | 18 | 0.11808 | 0.023616 | 30 | 12 | 42.5088 | 8.5018 | Se estimó la carga con el informe de caracterización, radicado SDA No. 2020ER237857 del 28/12/2020. CASA 2 Y 4, fecha de monitoreo: 05/10/2020. Laboratorio H2O es vida S.A.S. | 2 | 0.008 | 59 | 15 | 0.016 | 18 | 0.061171 | 0.015552 | 30 | 12 | 22.0216 | 5.5987 | Resolución 3956 de 2009 Artículo 11 | Remoción > 80% en carga | Remoción > 80% en carga | 52.7458 | 11.5254 | 0.026222 | 18 | 0.089626 | 0.019584 | 30 | 12 | 32.2652 | 7.0502 | 90 | 90 | 0.026222 | 18 | 0.15293 | 0.15293 | 30 | 12 | 55.0541 | 55.0541 | 43.6596 | 31.0522 | 60 | 60 | 50 | 40 | 50 | 40 | 50 | 40 | 50 | 40
57 | Canal en tierra | Torca | 2 | AGRUPACIÓN RESIDENCIAL LA PLAZOLETA P.H | CL 175 72 75 | SDA-05-2017-1007 | SÍ | 02679 (2018EE199820) | 2018-08-28 | No reporta | No reporta | 5 años | 2023 | Intermitente | ARD | 04°45'53.98"N | 074°3'50.56"W | Autodeclaración de vertimientos radicado SDA No. 2020ER09861 del 17/01/202020, Solo envían formulario y hoja de resultados de caracterización del año anterior..Se estimó la carga de acuerdo a la Tabla 24. Aportes per cápita para aguas residuales domésticas., del Parágrafo 2° Artículo 169 Resolución No. 0330 del 08/06/2017 "Por el cual se adopta el Reglamento Técnico para el Sector de Agua Potable y Saneamiento Básico - RAS y se derogan las resoluciones 1096 de 2000, 0424 de 2001, 0668 de 2003, 1459 de 2005, 1447 de 2005 y 2320 de 2009". | 8 |  | 32 | 21 | 0.14578 |  | 1.6 | 1.6 | 30 | 12 | 576 | 576 | Se estimó la carga de acuerdo a la Tabla 24. Aportes per cápita para aguas residuales domésticas., del Parágrafo 2° Artículo 169 Resolución No. 0330 del 08/06/2017 "Por el cual se adopta el Reglamento Técnico para el Sector de Agua Potable y Saneamiento Básico - RAS y se derogan las resoluciones 1096 de 2000, 0424 de 2001, 0668 de 2003, 1459 de 2005, 1447 de 2005 y 2320 de 2009". | 8 |  | 18 | 14 | 0.13 |  | 1.6 | 1.6 | 30 | 12 | 576 | 576 | 631 de 2015 Vivienda Unifamiliar - Bifamiliar | Análisis y reporte | 100 | 25.4005 | 17.7002 | 0.13789 | 18 | 0.22696 | 0.15816 | 30 | 12 | 81.705 | 56.9359 | 90 | 100 | 0.13789 | 18 | 0.80417 | 0.89352 | 30 | 12 | 289.5005 | 321.6672 | 185.6028 | 189.3015 | 290 | 330 | 190 | 190 | 190 | 190 | 190 | 190 | 190 | 190
58 | Canal en tierra | Torca | 2 | CONJUNTO RESIDENCIAL BONAVENTO | KR 68 175 55 | SDA-08-2017-1342 | No | --- | --- | --- | --- | --- | --- | Intermitente | ARD | 04°45'47.32"N | 074°03'34.91"W | No presentó autodeclaración de vertimientos. Se estimó la carga de acuerdo a la Tabla 24. Aportes per cápita para aguas residuales domésticas., del Parágrafo 2° Artículo 169 Resolución No. 0330 del 08/06/2017 "Por el cual se adopta el Reglamento Técnico para el Sector de Agua Potable y Saneamiento Básico - RAS y se derogan las resoluciones 1096 de 2000, 0424 de 2001, 0668 de 2003, 1459 de 2005, 1447 de 2005 y 2320 de 2009". | 4 |  | 32 | 21 | 0.072889 | 18 | 0.8 | 0.8 | 30 | 12 | 288 | 288 | Se estimó la carga con el informe de caracterización, radicado SDA No. 2021ER14278 del 26/01/2021, fecha de monitoreo: 08/10/2020. Laboratorio Analquim LTDA. Se tomaron 3 vertimientos Casa 1, Casa 2, Casa 3 y 4 Compuesto de 8 Horas | 1 | 0.087 | 2 | 5 | 0.087 | 18 | 0.011275 | 0.028188 | 30 | 12 | 4.0591 | 10.1477 |  |  |  | 15.6762 | 12.294 | 0.079944 | 18 | 0.081209 | 0.063688 | 30 | 12 | 29.2352 | 22.9275 | 90 | 90 | 0.079944 | 18 | 0.46624 | 0.46624 | 30 | 12 | 167.845 | 167.845 | 98.5401 | 95.3862 | 170 | 170 | 100 | 100 | 100 | 100 | 100 | 100 | 100 | 100
[32 empty] | 1 | 0.068 | 2 | 5 | 0.068 | 18 | 0.0088128 | 0.022032 | 30 | 12 | 3.1726 | 7.9315 |  |  |  | 2 | 5 | 0.068 | 18 | 0.0088128 | 0.022032 | 30 | 12 | 3.1726 | 7.9315 | 90 | 90 | 0.068 | 18 | 0.39658 | 0.39658 | 30 | 12 | 142.7674 | 142.7674 | 72.97 | 75.3494 | 150 | 150 | 80 | 80 | 80 | 80 | 80 | 80 | 80 | 80
[32 empty] | 2 | 0.043 | 2 | 5 | 0.086 | 18 | 0.011146 | 0.027864 | 30 | 12 | 4.0124 | 10.031 |  |  |  | 2 | 5 | 0.086 | 18 | 0.011146 | 0.027864 | 30 | 12 | 4.0124 | 10.031 | 90 | 90 | 0.086 | 18 | 0.50155 | 0.50155 | 30 | 12 | 180.5587 | 180.5587 | 92.2856 | 95.2949 | 190 | 190 | 100 | 100 | 100 | 100 | 100 | 100 | 100 | 100
59 | Canal en tierra | Torca | 2 | CONJUNTO RESIDENCIAL CERROS DE SAN JOSÉ PH | KR 78 179 85 | SDA-05-2015-1960 | No | --- | --- | --- | --- | --- | --- | Intermitente | ARD | 04°46'07.10"N | 074°03'53.60"W | Autodeclaración de vertimientos radicado SDA No.2020ER08098 del 15/01/2020, no presenta soportes de la caracteriazción . Se estimó la carga de acuerdo a la Tabla 24. Aportes per cápita para aguas residuales domésticas., del Parágrafo 2° Artículo 169 Resolución No. 0330 del 08/06/2017 "Por el cual se adopta el Reglamento Técnico para el Sector de Agua Potable y Saneamiento Básico - RAS y se derogan las resoluciones 1096 de 2000, 0424 de 2001, 0668 de 2003, 1459 de 2005, 1447 de 2005 y 2320 de 2009". | 4 |  | 32 | 21 | 0.072889 |  | 1.6 | 1.6 | 30 | 12 | 576 | 576 | Se estimó la carga de acuerdo a la Tabla 24. Aportes per cápita para aguas residuales domésticas., del Parágrafo 2° Artículo 169 Resolución No. 0330 del 08/06/2017 "Por el cual se adopta el Reglamento Técnico para el Sector de Agua Potable y Saneamiento Básico - RAS y se derogan las resoluciones 1096 de 2000, 0424 de 2001, 0668 de 2003, 1459 de 2005, 1447 de 2005 y 2320 de 2009". | 4 |  | 18 | 14 | 0.065 |  | 1.6 | 1.6 | 30 | 12 | 576 | 576 |  |  |  | 25.4005 | 17.7002 | 0.068944 | 18 | 0.11348 | 0.079078 | 30 | 12 | 40.8525 | 28.4679 | 90 | 90 | 0.068944 | 18 | 0.40208 | 0.40208 | 30 | 12 | 144.7502 | 144.7502 | 92.8014 | 86.6091 | 150 | 150 | 100 | 90 | 100 | 90 | 100 | 90 | 100 | 90
[16 empty] | 04°46'08.70"N | 074°03'52.30"W |  | 4 |  | 32 | 21 | 0.072889 | [8 empty] | 4 |  | 18 | 14 | 0.065 | [10 empty] | 25.4005 | 17.7002 | 0.068944 | 18 | 0.11348 | 0.079078 | 30 | 12 | 40.8525 | 28.4679 | 90 | 90 | 0.068944 | 18 | 0.40208 | 0.40208 | 30 | 12 | 144.7502 | 144.7502 | 92.8014 | 86.6091 | 150 | 150 | 100 | 90 | 100 | 90 | 100 | 90 | 100 | 90
60 | Canal en tierra | Torca | 2 | CONJUNTO RESIDENCIAL EL PUEBLITO P.H | KR 78 179 40 | SDA-05-2017-271 | No | --- | --- | --- | --- | --- | --- | Intermitente | ARD | 04°46'6.20"N | 074°3'53.59"W | No presentó autodeclaración de vertimientos. Se estimó la carga de acuerdo a la Tabla 24. Aportes per cápita para aguas residuales domésticas., del Parágrafo 2° Artículo 169 Resolución No. 0330 del 08/06/2017 "Por el cual se adopta el Reglamento Técnico para el Sector de Agua Potable y Saneamiento Básico - RAS y se derogan las resoluciones 1096 de 2000, 0424 de 2001, 0668 de 2003, 1459 de 2005, 1447 de 2005 y 2320 de 2009". | 10 |  | 32 | 21 | 0.18222 |  | 2 | 2 | 30 | 12 | 720 | 720 | Se estimó la carga de acuerdo a la Tabla 24. Aportes per cápita para aguas residuales domésticas., del Parágrafo 2° Artículo 169 Resolución No. 0330 del 08/06/2017 "Por el cual se adopta el Reglamento Técnico para el Sector de Agua Potable y Saneamiento Básico - RAS y se derogan las resoluciones 1096 de 2000, 0424 de 2001, 0668 de 2003, 1459 de 2005, 1447 de 2005 y 2320 de 2009". | 10 |  | 18 | 14 | 0.1625 |  | 2 | 2 | 30 | 12 | 720 | 720 |  |  |  | 25.4005 | 17.7002 | 0.17236 | 18 | 0.2837 | 0.19769 | 30 | 12 | 102.1313 | 71.1698 | 90 | 90 | 0.17236 | 18 | 1.0052 | 1.0052 | 30 | 12 | 361.8756 | 361.8756 | 232.0034 | 216.5227 | 370 | 370 | 240 | 220 | 240 | 220 | 240 | 220 | 240 | 220
61 | Canal en tierra | Torca | 2 | CONJUNTO RESIDENCIAL SANTA BARBARA | KR 80 175 25 | SDA-08-2015-7687 | No | --- | --- | --- | --- | --- | --- | Intermitente | ARD | 04°46'07.51"N | 074°04'00.77"W | No presentó autodeclaración de vertimientos. Se estimó la carga de acuerdo a la Tabla 24. Aportes per cápita para aguas residuales domésticas., del Parágrafo 2° Artículo 169 Resolución No. 0330 del 08/06/2017 "Por el cual se adopta el Reglamento Técnico para el Sector de Agua Potable y Saneamiento Básico - RAS y se derogan las resoluciones 1096 de 2000, 0424 de 2001, 0668 de 2003, 1459 de 2005, 1447 de 2005 y 2320 de 2009". | 1 |  | 32 | 21 | 0.018222 |  | 0.3 | 0.3 | 30 | 12 | 108 | 108 | Se estimó la carga de acuerdo a la Tabla 24. Aportes per cápita para aguas residuales domésticas., del Parágrafo 2° Artículo 169 Resolución No. 0330 del 08/06/2017 "Por el cual se adopta el Reglamento Técnico para el Sector de Agua Potable y Saneamiento Básico - RAS y se derogan las resoluciones 1096 de 2000, 0424 de 2001, 0668 de 2003, 1459 de 2005, 1447 de 2005 y 2320 de 2009". | 1 |  | 18 | 14 | 0.01625 |  | 0.3 | 0.3 | 30 | 12 | 108 | 108 |  |  |  | 25.4005 | 17.7002 | 0.017236 | 18 | 0.02837 | 0.019769 | 30 | 12 | 10.2131 | 7.117 | 90 | 90 | 0.017236 | 18 | 0.10052 | 0.10052 | 30 | 12 | 36.1876 | 36.1876 | 23.2003 | 21.6523 | 40 | 40 | 30 | 30 | 30 | 30 | 30 | 30 | 30 | 30
62 | Canal en tierra | Torca | 2 | CONJUNTO RESIDENCIAL SIERRA MONTE II | CL 182 76 91 | SDA-08-2014-5184 | No | --- | --- | --- | --- | --- | --- | Intermitente | ARD | 04°48'67,08"N | 074°2,18'30.55"W | No presentó autodeclaración de vertimientos. Se estimó la carga de acuerdo a la Tabla 24. Aportes per cápita para aguas residuales domésticas., del Parágrafo 2° Artículo 169 Resolución No. 0330 del 08/06/2017 "Por el cual se adopta el Reglamento Técnico para el Sector de Agua Potable y Saneamiento Básico - RAS y se derogan las resoluciones 1096 de 2000, 0424 de 2001, 0668 de 2003, 1459 de 2005, 1447 de 2005 y 2320 de 2009". | 8 |  | 32 | 21 | 0.14578 |  | 1.6 | 1.6 | 30 | 12 | 576 | 576 | Se estimó la carga de acuerdo con la caracterización presentada para solicitude de permiso de vertimiento, Radicado SDA No. 2020ER192700 del 30/10/2020. Fecha de monitoreo: 16/03/2020 Laboratorio Analquim LTDA. | 4 | 0.00475 | 18 | 8 | 0.019 | 18 | 0.022162 | 0.0098496 | 30 | 12 | 7.9782 | 3.5459 |  |  |  | 30.3857 | 19.501 | 0.082389 | 18 | 0.16222 | 0.10411 | 30 | 12 | 58.4004 | 37.4803 | 90 | 90 | 0.082389 | 18 | 0.48049 | 0.48049 | 30 | 12 | 172.9771 | 172.9771 | 115.6887 | 105.2287 | 180 | 180 | 120 | 110 | 120 | 110 | 120 | 110 | 120 | 110
[16 empty] | 04°48'67,08"N | 074°2,18'30.55"W | [14 empty] | 4 | 0.02575 | 14 | 12 | 0.103 | 18 | 0.093442 | 0.080093 | 30 | 12 | 33.639 | 28.8334 |  |  |  | 14 | 12 | 0.103 | 18 | 0.093442 | 0.080093 | 30 | 12 | 33.639 | 28.8334 | 90 | 90 | 0.103 | 18 | 0.6007 | 0.6007 | 30 | 12 | 216.2506 | 216.2506 | 124.9448 | 122.542 | 220 | 220 | 130 | 130 | 130 | 130 | 130 | 130 | 130 | 130
63 | Canal en tierra | Torca | 2 | CONJUNTO RESIDENCIAL BARATARIA | KR 78 181 20 | SDA-08-2015-1947 | No | --- | --- | --- | --- | --- | --- | Intermitente | ARD | 04°46'10.80"N | 074°3'50.86"W | No presentó autodeclaración de vertimientos. Se estimó la carga de acuerdo a la Tabla 24. Aportes per cápita para aguas residuales domésticas., del Parágrafo 2° Artículo 169 Resolución No. 0330 del 08/06/2017 "Por el cual se adopta el Reglamento Técnico para el Sector de Agua Potable y Saneamiento Básico - RAS y se derogan las resoluciones 1096 de 2000, 0424 de 2001, 0668 de 2003, 1459 de 2005, 1447 de 2005 y 2320 de 2009". | 1 |  | 32 | 21 | 0.018222 |  | 0.3 | 0.3 | 30 | 12 | 108 | 108 | Se estimó la carga de acuerdo a la Tabla 24. Aportes per cápita para aguas residuales domésticas., del Parágrafo 2° Artículo 169 Resolución No. 0330 del 08/06/2017 "Por el cual se adopta el Reglamento Técnico para el Sector de Agua Potable y Saneamiento Básico - RAS y se derogan las resoluciones 1096 de 2000, 0424 de 2001, 0668 de 2003, 1459 de 2005, 1447 de 2005 y 2320 de 2009". | 1 |  | 18 | 14 | 0.01625 |  | 0.3 | 0.3 | 30 | 12 | 108 | 108 |  |  |  | 25.4005 | 17.7002 | 0.017236 | 18 | 0.02837 | 0.019769 | 30 | 12 | 10.2131 | 7.117 | 90 | 90 | 0.017236 | 18 | 0.10052 | 0.10052 | 30 | 12 | 36.1876 | 36.1876 | 23.2003 | 21.6523 | 40 | 40 | 30 | 30 | 30 | 30 | 30 | 30 | 30 | 30
64 | Canal en tierra | Torca | 2 | CONJUNTO RESIDENCIAL PALMAR DE SAN JOSÉ | CL 180 65 80 | SDA-05-2009-383 | SÍ | 02441 (2017EE185899 del 22/09/2017) | 2017-09-22 | No reporta | No reporta | 5 años | 2022 | intermitente | ARD | 04°45´47.83” N | 074°03´27.06”W | No presentó autodeclaración de vertimientos, se estima la carga contaminante con el Informe de Caracterización radicado SDA No. 2019ER223411 del 24/09/2019, fecha de monitoreo: 06/08/2019. Laboratorio Analquim Ltda. | 2 | 0.0075303 | 32 | 55 | 0.015061 | 18 | 0.03123 | 0.053676 | 30 | 12 | 11.2427 | 19.3234 | Se estimó la carga contaminante con resultados del Informe de Caracterización radicado SDA No. 2020ER192416 del 30/10/2010, fecha de monitoreo: 29/09/2020. Laboratorio Analquim Ltda. | 2 | 0.034 | 18 | 14 | 0.068 | 18 | 0.079315 | 0.06169 | 30 | 12 | 28.5535 | 22.2083 | 631 de 2015 Vivienda Unifamiliar - Bifamiliar | Análisis y reporte | 100 | 20.5385 | 21.4341 | 0.04153 | 18 | 0.055272 | 0.057683 | 30 | 12 | 19.8981 | 20.7658 | 90 | 100 | 0.04153 | 18 | 0.2422 | 0.26912 | 30 | 12 | 87.1937 | 96.8819 | 53.5459 | 58.8238 | 90 | 100 | 60 | 60 | 60 | 60 | 60 | 60 | 60 | 60
65 | Canal en tierra | Torca | 2 | CONJUNTO BRISAS DE SAN JOSÉ | KR 65 180 20 | SDA-05-2004-1774 | Sí | 03688 (2017EE263771) | 2017-12-26 | 2018-04-23 | 2018-05-09 | 5 años | 2023-05-08 | intermitente | ARD | 04°45'46.26"N | 074°3'21.21"W | No presentó autodeclaración. Se estimó la carga de acuerdo a la Tabla 24. Aportes per cápita para aguas residuales domésticas., del Parágrafo 2° Artículo 169 Resolución No. 0330 del 08/06/2017 "Por el cual se adopta el Reglamento Técnico para el Sector de Agua Potable y Saneamiento Básico - RAS y se derogan las resoluciones 1096 de 2000, 0424 de 2001, 0668 de 2003, 1459 de 2005, 1447 de 2005 y 2320 de 2009" | 3 |  | 32 | 21 | 0.054667 |  | 0.6 | 0.6 | 30 | 12 | 216 | 216 | Se estimó la carga de acuerdo a la Tabla 24. Aportes per cápita para aguas residuales domésticas., del Parágrafo 2° Artículo 169 Resolución No. 0330 del 08/06/2017 "Por el cual se adopta el Reglamento Técnico para el Sector de Agua Potable y Saneamiento Básico - RAS y se derogan las resoluciones 1096 de 2000, 0424 de 2001, 0668 de 2003, 1459 de 2005, 1447 de 2005 y 2320 de 2009" | 3 |  | 18 | 14 | 0.04875 |  | 0.6 | 0.6 | 30 | 12 | 216 | 216 | 631 de 2015 | 90 | 90 | 25.4005 | 17.7002 | 0.051708 | 18 | 0.085109 | 0.059308 | 30 | 12 | 30.6394 | 21.351 | 90 | 90 | 0.051708 | 18 | 0.30156 | 0.30156 | 30 | 12 | 108.5627 | 108.5627 | 69.601 | 64.9568 | 110 | 110 | 70 | 70 | 70 | 70 | 70 | 70 | 70 | 70
66 | Canal en tierra y suelo | Torca | 2 | CASAS BALLI | KR 67 180 45 | SDA-05-2013-2452 | No | --- | --- | --- | --- | --- | --- | intermitente | ARD | 04°45'52.68"N | 074°3'23.64"W | No presentó autodeclaración de vertimientos. Se estimó la carga de acuerdo a la Tabla 24. Aportes per cápita para aguas residuales domésticas., del Parágrafo 2° Artículo 169 Resolución No. 0330 del 08/06/2017 "Por el cual se adopta el Reglamento Técnico para el Sector de Agua Potable y Saneamiento Básico - RAS y se derogan las resoluciones 1096 de 2000, 0424 de 2001, 0668 de 2003, 1459 de 2005, 1447 de 2005 y 2320 de 2009" | 4 |  | 32 | 21 | 0.072889 |  | 0.8 | 0.8 | 30 | 12 | 288 | 288 | Se estimó la carga de acuerdo a la Tabla 24. Aportes per cápita para aguas residuales domésticas., del Parágrafo 2° Artículo 169 Resolución No. 0330 del 08/06/2017 "Por el cual se adopta el Reglamento Técnico para el Sector de Agua Potable y Saneamiento Básico - RAS y se derogan las resoluciones 1096 de 2000, 0424 de 2001, 0668 de 2003, 1459 de 2005, 1447 de 2005 y 2320 de 2009" | 4 |  | 18 | 14 | 0.065 |  | 0.8 | 0.8 | 30 | 12 | 288 | 288 |  |  |  | 25.4005 | 17.7002 | 0.068944 | 18 | 0.11348 | 0.079078 | 30 | 12 | 40.8525 | 28.4679 | 90 | 90 | 0.068944 | 18 | 0.40208 | 0.40208 | 30 | 12 | 144.7502 | 144.7502 | 92.8014 | 86.6091 | 150 | 150 | 100 | 90 | 100 | 90 | 100 | 90 | 100 | 90
67 | Canal en tierra | Torca | 2 | GROUP OF DESIGN OFICINA DE DISEÑO Y ARQUITECTURA S.A.S sigla - GROUP OF DESIGN S.A.S CONJUNTO RESIDENCIAL CASA DE CAMPO | CL 175 67 89 CHIP AAA0122EWPA | SDA-05-2014-1135 | SÍ | 832 (2017EE75323) | 2017-04-26 | No reporta | 2017-06-23 | 5 años | 22/06/20222 | intermitente | ARD | 04°45'43,68766"N | 074°03'36,82054"W | No presentó autodeclaración de vertimientos. Se estimó la carga de acuerdo a la Tabla 24. Aportes per cápita para aguas residuales domésticas., del Parágrafo 2° Artículo 169 Resolución No. 0330 del 08/06/2017 "Por el cual se adopta el Reglamento Técnico para el Sector de Agua Potable y Saneamiento Básico - RAS y se derogan las resoluciones 1096 de 2000, 0424 de 2001, 0668 de 2003, 1459 de 2005, 1447 de 2005 y 2320 de 2009" | 1 |  | 32 | 21 | 0.018222 |  | 0.3 | 0.3 | 30 | 12 | 108 | 108 | Se estimó la carga de acuerdo a la Tabla 24. Aportes per cápita para aguas residuales domésticas., del Parágrafo 2° Artículo 169 Resolución No. 0330 del 08/06/2017 "Por el cual se adopta el Reglamento Técnico para el Sector de Agua Potable y Saneamiento Básico - RAS y se derogan las resoluciones 1096 de 2000, 0424 de 2001, 0668 de 2003, 1459 de 2005, 1447 de 2005 y 2320 de 2009" | 1 |  | 18 | 14 | 0.01625 |  | 0.3 | 0.3 | 30 | 12 | 108 | 108 | 631 de 2015 | 90 | 90 | 25.4005 | 17.7002 | 0.017236 | 18 | 0.02837 | 0.019769 | 30 | 12 | 10.2131 | 7.117 | 90 | 90 | 0.017236 | 18 | 0.10052 | 0.10052 | 30 | 12 | 36.1876 | 36.1876 | 23.2003 | 21.6523 | 40 | 40 | 30 | 30 | 30 | 30 | 30 | 30 | 30 | 30
68 | Canal en tierra | Torca | 2 | CONJUNTO RESIDENCIAL PAPYROS P.H | KR 65 175 65 | SDA-05-2009-2969 | SÍ | 1759 (2017EE148359) | 2017-08-30 | 2017-08-16 | No reporta | 5 años | 2022 | intermitente | ARD | 04°45'41.58"N | 074°03'25.66"W | Autodeclaración de vertimientos 2020ER08101 del 15/01/2020. Casas 1 y 2, fecha de caracterización: 23/08/2019. Laboratorio H2O Es Vida S.A.S. Radicado SDA No. 2019ER271127 del 21/11/2019 (caracterización del vertimiento) | 2 | 0.012147 | 83 | 22 | 0.024294 | 18 | 0.13066 | 0.034634 | 30 | 12 | 47.0389 | 12.4681 | Se estimó la carga de acuerdo con la caracterización enviada para seguimiento de permiso de vertimientos radicado SDA No. 2020ER237858 del 28/12/2020, fecha de la caracterización 09/10/2020 Laboratorio H2O Es Vida S.A.S. Casas 1 y 2 | 2 | 0.0065 | 38 | 27 | 0.013 | 18 | 0.032011 | 0.022745 | 30 | 12 | 11.524 | 8.1881 | 631 de 2015 Vivienda Unifamiliar - Bifamiliar | Análisis y reporte | 100 | 67.3139 | 23.7429 | 0.018647 | 18 | 0.081337 | 0.028689 | 30 | 12 | 29.2814 | 10.3281 | 90 | 100 | 0.018647 | 18 | 0.10875 | 0.12083 | 30 | 12 | 39.1499 | 43.4999 | 34.2157 | 26.914 | 40 | 50 | 40 | 30 | 40 | 30 | 40 | 30 | 40 | 30
[16 empty] | 04°45'40.44"N | 074°03'25.62"W | Autodeclaración de vertimientos 2020ER08101 del 15/01/2020. Casas 3 y 4, fecha de caracterización: 23/08/2019. Laboratorio H2O Es Vida S.A.S. Radicado SDA No. 2019ER271127 del 21/11/2019 (caracterización del vertimiento) | 2 | 0.026735 | 65 | 32 | 0.053471 | 18 | 0.22522 | 0.11088 | 30 | 12 | 81.0785 | 39.9156 | Se estimó la carga de acuerdo con la caracterización enviada para seguimiento de permiso de vertimientos radicado SDA No. 2020ER237858 del 28/12/2020, fecha de la caracterización 09/10/2020 Laboratorio H2O Es Vida S.A.S. Casas 3 y 4 | 2 | 0.019 | 18 | 79 | 0.038 | 18 | 0.044323 | 0.19453 | 30 | 12 | 15.9564 | 70.0307 |  |  |  | 45.4746 | 51.5254 | 0.045735 | 18 | 0.13477 | 0.1527 | 30 | 12 | 48.5174 | 54.9731 | 90 | 100 | 0.045735 | 18 | 0.26673 | 0.29636 | 30 | 12 | 96.0222 | 106.6913 | 72.2698 | 80.8322 | 100 | 110 | 80 | 90 | 80 | 90 | 80 | 90 | 80 | 90
69 | Canal en tierra | Torca | 2 | CONJUNTO RESIDENCIAL EUCALIPTOS | CL 173 76 85 | Sin Expediente | No | --- | --- | --- | --- | --- | --- | Intermitente | ARD | 04°45'50.68"N | 074°4'4.69"W | No presentó autodeclaración de vertimientos. Se estimó la carga de acuerdo a la Tabla 24. Aportes per cápita para aguas residuales domésticas., del Parágrafo 2° Artículo 169 Resolución No. 0330 del 08/06/2017 "Por el cual se adopta el Reglamento Técnico para el Sector de Agua Potable y Saneamiento Básico - RAS y se derogan las resoluciones 1096 de 2000, 0424 de 2001, 0668 de 2003, 1459 de 2005, 1447 de 2005 y 2320 de 2009". | 4 |  | 32 | 21 | 0.072889 |  | 0.8 | 0.8 | 30 | 12 | 288 | 288 | Se estimó la carga de acuerdo a la Tabla 24. Aportes per cápita para aguas residuales domésticas., del Parágrafo 2° Artículo 169 Resolución No. 0330 del 08/06/2017 "Por el cual se adopta el Reglamento Técnico para el Sector de Agua Potable y Saneamiento Básico - RAS y se derogan las resoluciones 1096 de 2000, 0424 de 2001, 0668 de 2003, 1459 de 2005, 1447 de 2005 y 2320 de 2009". | 4 |  | 18 | 14 | 0.065 |  | 0.8 | 0.8 | 30 | 12 | 288 | 288 |  |  |  | 25.4005 | 17.7002 | 0.068944 | 18 | 0.11348 | 0.079078 | 30 | 12 | 40.8525 | 28.4679 | 90 | 90 | 0.068944 | 18 | 0.40208 | 0.40208 | 30 | 12 | 144.7502 | 144.7502 | 92.8014 | 86.6091 | 150 | 150 | 100 | 90 | 100 | 90 | 100 | 90 | 100 | 90
70 | Canal en tierra | Torca | 2 | CONJUNTO RESIDENCIAL TAMAUCA | KR 78 181 40 | SDA-08-2015-1633 | No | --- | --- | --- | --- | --- | --- | Intermitente | ARD | 04°46'11.23"N | 074°3'50.73"W | No presentó autodeclaración de vertimientos. Se estimó la carga de acuerdo a la Tabla 24. Aportes per cápita para aguas residuales domésticas., del Parágrafo 2° Artículo 169 Resolución No. 0330 del 08/06/2017 "Por el cual se adopta el Reglamento Técnico para el Sector de Agua Potable y Saneamiento Básico - RAS y se derogan las resoluciones 1096 de 2000, 0424 de 2001, 0668 de 2003, 1459 de 2005, 1447 de 2005 y 2320 de 2009". | 4 |  | 32 | 21 | 0.072889 |  | 0.8 | 0.8 | 30 | 12 | 288 | 288 | Se estimó la carga de acuerdo a la Tabla 24. Aportes per cápita para aguas residuales domésticas., del Parágrafo 2° Artículo 169 Resolución No. 0330 del 08/06/2017 "Por el cual se adopta el Reglamento Técnico para el Sector de Agua Potable y Saneamiento Básico - RAS y se derogan las resoluciones 1096 de 2000, 0424 de 2001, 0668 de 2003, 1459 de 2005, 1447 de 2005 y 2320 de 2009". | 4 |  | 18 | 14 | 0.065 |  | 0.8 | 0.8 | 30 | 12 | 288 | 288 |  |  |  | 25.4005 | 17.7002 | 0.068944 | 18 | 0.11348 | 0.079078 | 30 | 12 | 40.8525 | 28.4679 | 90 | 90 | 0.068944 | 18 | 0.40208 | 0.40208 | 30 | 12 | 144.7502 | 144.7502 | 92.8014 | 86.6091 | 150 | 150 | 100 | 90 | 100 | 90 | 100 | 90 | 100 | 90
71 | Canal en tierra | Torca | 2 | CONJUNTO RESIDENCIAL MOCALA P.H. | CL 175 72 95 | SDA-05-2017-43 | Sí | 312 (2020EE24966) | 2020-02-04 | 2020-07-21 | No reporta | 5 años | 2025 | Intermitente | ARD | 04°45'54.26"N | 074°3'51.06"W | No presentó autodeclaración de vertimientos. Se estimó la carga de acuerdo a la Tabla 24. Aportes per cápita para aguas residuales domésticas., del Parágrafo 2° Artículo 169 Resolución No. 0330 del 08/06/2017 "Por el cual se adopta el Reglamento Técnico para el Sector de Agua Potable y Saneamiento Básico - RAS y se derogan las resoluciones 1096 de 2000, 0424 de 2001, 0668 de 2003, 1459 de 2005, 1447 de 2005 y 2320 de 2009". | 4 |  | 32 | 21 | 0.072889 |  | 0.8 | 0.8 | 30 | 12 | 288 | 288 | Se estimó la carga con la información del radicado SDA No. 2020ER214196 del 27/11/2020, fecha del monitoreo 21/10/2020. Laboratorio Analquim LTDA | 4 | 0.00875 | 13 | 5 | 0.035 | 18 | 0.029484 | 0.01134 | 30 | 12 | 10.6142 | 4.0824 | 631 de 2015 | 90 | 90 | 25.8363 | 15.8095 | 0.053944 | 18 | 0.090313 | 0.055264 | 30 | 12 | 32.5128 | 19.8949 | 90 | 90 | 0.053944 | 18 | 0.3146 | 0.3146 | 30 | 12 | 113.2574 | 113.2574 | 72.8851 | 66.5762 | 120 | 120 | 80 | 70 | 80 | 70 | 80 | 70 | 80 | 70
72 | Canal en tierra | Torca | 2 | CONJUNTO RESIDENCIAL DE NAVARRA | KR 78 173 50 | Sin Expediente | No | --- | --- | --- | --- | --- | --- | Intermitente | ARD | 04°45'53,116"N | 074°04'03,235"W | Autodeclaración de vertimientos 2020ER09601 del 17/01/2020, fecha de caracterización: 03/10/2019. Laboratorio Analquim Ltda. (caracterización del vertimiento) | 4 | 0.00575 | 16 | 5 | 0.023 | 18 | 0.023846 | 0.007452 | 30 | 12 | 8.5847 | 2.6827 | Se estimó la carga contaminante con el radicado SDA No. 2020ER09601 del 17/01/2020, fecha de caracterización: 03/10/2019. | 4 | 0.00575 | 16 | 5 | 0.023 | 18 | 0.023846 | 0.007452 | 30 | 12 | 8.5847 | 2.6827 |  |  |  | 16 | 5 | 0.023 | 18 | 0.023846 | 0.007452 | 30 | 12 | 8.5847 | 2.6827 | 90 | 90 | 0.023 | 18 | 0.13414 | 0.13414 | 30 | 12 | 48.289 | 48.289 | 28.4368 | 25.4858 | 50 | 50 | 30 | 30 | 30 | 30 | 30 | 30 | 30 | 30
73 | Canal en tierra | Torca | 2 | CONJUNTO RESIDENCIAL ALTOS DE GUADALQUIVIR P.H | KR 80 175 35 | SDA-05-2017-1657 | Sí | 3663 (2019EE293356) | 2019-12-17 | 2019-12-27 | No reporta | 5 años | 2025 | Intermitente | ARD | 04°46'8.52"N | 074°3'59.88"W | No presentó autodeclaración de vertimientos. Se estimó la carga de acuerdo a la Tabla 24. Aportes per cápita para aguas residuales domésticas., del Parágrafo 2° Artículo 169 Resolución No. 0330 del 08/06/2017 "Por el cual se adopta el Reglamento Técnico para el Sector de Agua Potable y Saneamiento Básico - RAS y se derogan las resoluciones 1096 de 2000, 0424 de 2001, 0668 de 2003, 1459 de 2005, 1447 de 2005 y 2320 de 2009" | 4 |  | 32 | 21 | 0.072889 |  | 0.8 | 0.8 | 30 | 12 | 288 | 288 | Se estimó la carga de acuerdo con el informe de caracterización para seguimiento permiso de vertimientos radicado SDA No .2020ER222118 del 09/12/2020, fecha de monitoreo: 26/10/2020. Laboratorio H20 Es vida SAS | 4 | 0.0035 | 18 | 28 | 0.014 | 18 | 0.01633 | 0.025402 | 30 | 12 | 5.8787 | 9.1446 | 631 de 2015 Vivienda Unifamiliar - Bifamiliar | Análisis y reporte | 100 | 29.7442 | 22.1279 | 0.043444 | 18 | 0.083736 | 0.062294 | 30 | 12 | 30.145 | 22.426 | 90 | 100 | 0.043444 | 18 | 0.25337 | 0.28152 | 30 | 12 | 91.2125 | 101.3472 | 60.6787 | 61.8866 | 100 | 110 | 70 | 70 | 70 | 70 | 70 | 70 | 70 | 70
74 | Canal en tierra y Suelo | Torca | 2 | CONJUNTO RESIDENCIAL PALO ALTO P.H | KR 68 180 30 | SDA-05-2015-8712 | No | --- | --- | --- | --- | --- | --- | Intermitente | ARD | 04°45'54.26"N | 074°3'29.20"W | Autodeclaración de vertimientos radicado SDA No. 2020ER51386 del 5/03/2020, fecha de caracterización: 1/04/2019. Laboratorio Analquim Ltda. No se aprueba porque no se presentó en la fecha indicada. Se estimó la carga de acuerdo a la Tabla 24. Aportes per cápita para aguas residuales domésticas., del Parágrafo 2° Artículo 169 Resolución No. 0330 del 08/06/2017 "Por el cual se adopta el Reglamento Técnico para el Sector de Agua Potable y Saneamiento Básico - RAS y se derogan las resoluciones 1096 de 2000, 0424 de 2001, 0668 de 2003, 1459 de 2005, 1447 de 2005 y 2320 de 2009" | 4 |  | 32 | 21 | 0.072889 |  | 0.8 | 0.8 | 30 | 12 | 288 | 288 | Se estimó la carga de acuerdo a la Tabla 24. Aportes per cápita para aguas residuales domésticas., del Parágrafo 2° Artículo 169 Resolución No. 0330 del 08/06/2017 "Por el cual se adopta el Reglamento Técnico para el Sector de Agua Potable y Saneamiento Básico - RAS y se derogan las resoluciones 1096 de 2000, 0424 de 2001, 0668 de 2003, 1459 de 2005, 1447 de 2005 y 2320 de 2009" En la visita realizada por personal del grupo RH se observa que tienen campo de inflitración. Sin embargo, según el auto 2021EE58532 del 31/03/2021 tienen un punto que vierte al vallado (celaduria) ultima caracterizacion Radicado 2020ER51386 (PORTERIA Y CASA4) del 05/03/2020. | 4 |  | 18 | 14 | 0.065 |  | 0.8 | 0.25 | 30 | 12 | 288 | 90 |  |  |  | 25.4005 | 17.7002 | 0.068944 | 18 | 0.11348 | 0.079078 | 30 | 12 | 40.8525 | 28.4679 | 90 | 90 | 0.068944 | 18 | 0.40208 | 0.40208 | 30 | 12 | 144.7502 | 144.7502 | 92.8014 | 86.6091 | 150 | 150 | 100 | 90 | 100 | 90 | 100 | 90 | 100 | 90
75 | Canal en tierra | Torca | 2 | CONJUNTO RESIDENCIAL LA PRADERA P.H | CL 175 70 14 | SDA-05-2017-1612 | No | --- | --- | --- | --- | --- | --- | Intermitente | ARD | 04°45'48.14"N | 074°3'41.44"W | No presentó autodeclaración de vertimientos. Se estimó la carga de acuerdo a la Tabla 24. Aportes per cápita para aguas residuales domésticas., del Parágrafo 2° Artículo 169 Resolución No. 0330 del 08/06/2017 "Por el cual se adopta el Reglamento Técnico para el Sector de Agua Potable y Saneamiento Básico - RAS y se derogan las resoluciones 1096 de 2000, 0424 de 2001, 0668 de 2003, 1459 de 2005, 1447 de 2005 y 2320 de 2009". | 4 |  | 32 | 21 | 0.072889 |  | 0.8 | 0.8 | 30 | 12 | 288 | 288 | Se estimó la carga de acuerdo a la Tabla 24. Aportes per cápita para aguas residuales domésticas., del Parágrafo 2° Artículo 169 Resolución No. 0330 del 08/06/2017 "Por el cual se adopta el Reglamento Técnico para el Sector de Agua Potable y Saneamiento Básico - RAS y se derogan las resoluciones 1096 de 2000, 0424 de 2001, 0668 de 2003, 1459 de 2005, 1447 de 2005 y 2320 de 2009". Segun visita por el dia grupo RH el dia 26/02/2021 cuenta con dos efluentes | 4 |  | 18 | 14 | 0.065 |  | 0.8 | 0.8 | 30 | 12 | 288 | 288 |  |  |  | 25.4005 | 17.7002 | 0.068944 | 18 | 0.11348 | 0.079078 | 30 | 12 | 40.8525 | 28.4679 | 90 | 90 | 0.068944 | 18 | 0.40208 | 0.40208 | 30 | 12 | 144.7502 | 144.7502 | 92.8014 | 86.6091 | 150 | 150 | 100 | 90 | 100 | 90 | 100 | 90 | 100 | 90
76 | Canal en tierra | Torca | 2 | CONJUNTO RESIDENCIAL SAN FELIPE | CL 175 70 75 | SDA-05-2017-1066 | No | --- | --- | --- | --- | --- | --- | Intermitente | ARD | 04°45'48.16"N | 074°3'47.20"W | No presentó autodeclaración de vertimientos. Se estimó la carga de acuerdo a la Tabla 24. Aportes per cápita para aguas residuales domésticas., del Parágrafo 2° Artículo 169 Resolución No. 0330 del 08/06/2017 "Por el cual se adopta el Reglamento Técnico para el Sector de Agua Potable y Saneamiento Básico - RAS y se derogan las resoluciones 1096 de 2000, 0424 de 2001, 0668 de 2003, 1459 de 2005, 1447 de 2005 y 2320 de 2009". | 19 |  | 32 | 21 | 0.34622 |  | 5.2 | 5.2 | 30 | 12 | 1872 | 1872 | Se estimó la carga de acuerdo a la Tabla 24. Aportes per cápita para aguas residuales domésticas., del Parágrafo 2° Artículo 169 Resolución No. 0330 del 08/06/2017 "Por el cual se adopta el Reglamento Técnico para el Sector de Agua Potable y Saneamiento Básico - RAS y se derogan las resoluciones 1096 de 2000, 0424 de 2001, 0668 de 2003, 1459 de 2005, 1447 de 2005 y 2320 de 2009". Presenta 3 puntos de vertimiento(P.V Radicado 2017ER33247 del 16/02/2017) | 19 |  | 18 | 14 | 0.30875 |  | 5.2 | 5.2 | 30 | 12 | 1872 | 1872 |  |  |  | 25.4005 | 17.7002 | 0.32749 | 18 | 0.53903 | 0.37562 | 30 | 12 | 194.0494 | 135.2227 | 90 | 90 | 0.32749 | 18 | 1.9099 | 1.9099 | 30 | 12 | 687.5636 | 687.5636 | 440.8065 | 411.3932 | 690 | 690 | 450 | 420 | 450 | 420 | 450 | 420 | 450 | 420
77 | Canal en tierra | Torca | 2 | CONJUNTO SANTIAGO DE COMPOSTELA P.H | KR 68 180 90 | SDA-08-2015-6392 | No | --- | --- | --- | --- | --- | --- | Intermitente | ARD | 04°46'2.60"N | 074°3'22.03"W | No presentó autodeclaración de vertimientos. Se estimó la carga de acuerdo a la Tabla 24. Aportes per cápita para aguas residuales domésticas., del Parágrafo 2° Artículo 169 Resolución No. 0330 del 08/06/2017 "Por el cual se adopta el Reglamento Técnico para el Sector de Agua Potable y Saneamiento Básico - RAS y se derogan las resoluciones 1096 de 2000, 0424 de 2001, 0668 de 2003, 1459 de 2005, 1447 de 2005 y 2320 de 2009". | 4 |  | 32 | 21 | 0.072889 |  | 0.8 | 0.8 | 30 | 12 | 288 | 288 | Se estimó la carga de acuerdo con la caracterización enviada para tramite de permiso de vertimientos mediante el radicado SDA No. 2020ER48164 del 02/03/2020, Fecha de monitoreo: 13/01//2020. Laboratorio Analquim LTDA. | 4 | 0.00325 | 42 | 12 | 0.013 | 18 | 0.035381 | 0.010109 | 30 | 12 | 12.7371 | 3.6392 |  |  |  | 33.5136 | 19.6378 | 0.042944 | 18 | 0.093262 | 0.054648 | 30 | 12 | 33.5742 | 19.6733 | 90 | 90 | 0.042944 | 18 | 0.25045 | 0.25045 | 30 | 12 | 90.1627 | 90.1627 | 61.8684 | 54.918 | 100 | 100 | 70 | 60 | 70 | 60 | 70 | 60 | 70 | 60
78 | Canal en tierra | Torca | 2 | CONJUNTO RESIDENCIAL TERRAZAS DE SAN JOSÉ I | KR 78 175 90 | SDA-08-2015-8289 | No | --- | --- | --- | --- | --- | --- | Intermitente | ARD | 04°46'04.08"N | 074°03'55.56"W | No presentó autodeclaración de vertimientos. Se estimó la carga de acuerdo a la Tabla 24. Aportes per cápita para aguas residuales domésticas., del Parágrafo 2° Artículo 169 Resolución No. 0330 del 08/06/2017 "Por el cual se adopta el Reglamento Técnico para el Sector de Agua Potable y Saneamiento Básico - RAS y se derogan las resoluciones 1096 de 2000, 0424 de 2001, 0668 de 2003, 1459 de 2005, 1447 de 2005 y 2320 de 2009". | 3 |  | 32 | 21 | 0.054667 |  | 0.6 | 0.6 | 30 | 12 | 216 | 216 | Se estimó la carga de acuerdo a la Tabla 24. Aportes per cápita para aguas residuales domésticas., del Parágrafo 2° Artículo 169 Resolución No. 0330 del 08/06/2017 "Por el cual se adopta el Reglamento Técnico para el Sector de Agua Potable y Saneamiento Básico - RAS y se derogan las resoluciones 1096 de 2000, 0424 de 2001, 0668 de 2003, 1459 de 2005, 1447 de 2005 y 2320 de 2009". | 3 |  | 18 | 14 | 0.04875 |  | 0.6 | 0.6 | 30 | 12 | 216 | 216 |  |  |  | 25.4005 | 17.7002 | 0.051708 | 18 | 0.085109 | 0.059308 | 30 | 12 | 30.6394 | 21.351 | 90 | 90 | 0.051708 | 18 | 0.30156 | 0.30156 | 30 | 12 | 108.5627 | 108.5627 | 69.601 | 64.9568 | 110 | 110 | 70 | 70 | 70 | 70 | 70 | 70 | 70 | 70
79 | Canal en tierra | Torca | 2 | CONJUNTO RESIDENCIAL TERRAZAS DE SAN JOSÉ II | KR 78 175 60 | SDA-08-2015-8709 | No | --- | --- | --- | --- | --- | --- | Intermitente | ARD | 04°46'2.95"N | 074°3'56.29"W | Autodeclaración de vertimientos radicado SDA No. 2020ER06287 del 14/01/2020, el usuario no diligenció los datos de concentraciones y caudal. Se estimó la carga de acuerdo a la Tabla 24. Aportes per cápita para aguas residuales domésticas., del Parágrafo 2° Artículo 169 Resolución No. 0330 del 08/06/2017 "Por el cual se adopta el Reglamento Técnico para el Sector de Agua Potable y Saneamiento Básico - RAS y se derogan las resoluciones 1096 de 2000, 0424 de 2001, 0668 de 2003, 1459 de 2005, 1447 de 2005 y 2320 de 2009". | 4 |  | 32 | 21 | 0.072889 |  | 0.8 | 0.8 | 30 | 12 | 288 | 288 | Se estimó la carga de acuerdo a la Tabla 24. Aportes per cápita para aguas residuales domésticas., del Parágrafo 2° Artículo 169 Resolución No. 0330 del 08/06/2017 "Por el cual se adopta el Reglamento Técnico para el Sector de Agua Potable y Saneamiento Básico - RAS y se derogan las resoluciones 1096 de 2000, 0424 de 2001, 0668 de 2003, 1459 de 2005, 1447 de 2005 y 2320 de 2009". | 4 |  | 18 | 14 | 0.065 |  | 0.8 | 0.8 | 30 | 12 | 288 | 288 |  |  |  | 25.4005 | 17.7002 | 0.068944 | 18 | 0.11348 | 0.079078 | 30 | 12 | 40.8525 | 28.4679 | 90 | 90 | 0.068944 | 18 | 0.40208 | 0.40208 | 30 | 12 | 144.7502 | 144.7502 | 92.8014 | 86.6091 | 150 | 150 | 100 | 90 | 100 | 90 | 100 | 90 | 100 | 90
80 | Canal en tierra | Torca | 2 | CONJUNTO RESIDENCIAL ALGECIRAS P.H | CL 175 78 45 | SDA-05-2017-1063 | No | --- | --- | --- | --- | --- | --- | Intermitente | ARD | 04°46'1.19"N | 074°4'0.16"W | No presentó autodeclaración de vertimientos. Se estimó la carga de acuerdo a la Tabla 24. Aportes per cápita para aguas residuales domésticas., del Parágrafo 2° Artículo 169 Resolución No. 0330 del 08/06/2017 "Por el cual se adopta el Reglamento Técnico para el Sector de Agua Potable y Saneamiento Básico - RAS y se derogan las resoluciones 1096 de 2000, 0424 de 2001, 0668 de 2003, 1459 de 2005, 1447 de 2005 y 2320 de 2009". | 8 |  | 32 | 21 | 0.14578 |  | 1.6 | 1.6 | 30 | 12 | 576 | 576 | Se estimó la carga de acuerdo a la Tabla 24. Aportes per cápita para aguas residuales domésticas., del Parágrafo 2° Artículo 169 Resolución No. 0330 del 08/06/2017 "Por el cual se adopta el Reglamento Técnico para el Sector de Agua Potable y Saneamiento Básico - RAS y se derogan las resoluciones 1096 de 2000, 0424 de 2001, 0668 de 2003, 1459 de 2005, 1447 de 2005 y 2320 de 2009". El usuario presentó propuesta de meta individual y anexó informe de caracterización, con estos valores se estimó la carga para el año 2020. Fecha monitoreo: 3/03/2020. Analquim Ltda. | 8 |  | 7 | 8 | 0.03 | 18 | 0.013608 | 0.015552 | 30 | 12 | 4.8989 | 5.5987 |  |  |  | 27.7332 | 18.7813 | 0.087889 | 18 | 0.15795 | 0.10696 | 30 | 12 | 56.8607 | 38.5068 | 90 | 90 | 0.087889 | 18 | 0.51257 | 0.51257 | 30 | 12 | 184.5245 | 184.5245 | 120.6926 | 111.5156 | 190 | 190 | 130 | 120 | 130 | 120 | 130 | 120 | 130 | 120
81 | Canal en tierra | Torca | 2 | AGRUPACIÓN LOS FRESNOS | KR 70 180 35 | SDA-08-2015-6348 | No | --- | --- | --- | --- | --- | --- | Intermitente | ARD | 04°45'56.82"N | 074°3'34.60"W | No presentó autodeclaración de vertimientos. Se estimó la carga de acuerdo a la Tabla 24. Aportes per cápita para aguas residuales domésticas., del Parágrafo 2° Artículo 169 Resolución No. 0330 del 08/06/2017 "Por el cual se adopta el Reglamento Técnico para el Sector de Agua Potable y Saneamiento Básico - RAS y se derogan las resoluciones 1096 de 2000, 0424 de 2001, 0668 de 2003, 1459 de 2005, 1447 de 2005 y 2320 de 2009". | 12 |  | 32 | 21 | 0.21867 |  | 2.4 | 2.4 | 30 | 12 | 864 | 864 | Se estimó la carga de acuerdo a la Tabla 24. Aportes per cápita para aguas residuales domésticas., del Parágrafo 2° Artículo 169 Resolución No. 0330 del 08/06/2017 "Por el cual se adopta el Reglamento Técnico para el Sector de Agua Potable y Saneamiento Básico - RAS y se derogan las resoluciones 1096 de 2000, 0424 de 2001, 0668 de 2003, 1459 de 2005, 1447 de 2005 y 2320 de 2009". | 12 |  | 18 | 14 | 0.195 |  | 2.4 | 2.4 | 30 | 12 | 864 | 864 |  |  |  | 25.4005 | 17.7002 | 0.20683 | 18 | 0.34044 | 0.23723 | 30 | 12 | 122.5575 | 85.4038 | 90 | 90 | 0.20683 | 18 | 1.2063 | 1.2063 | 30 | 12 | 434.2507 | 434.2507 | 278.4041 | 259.8273 | 440 | 440 | 280 | 260 | 280 | 260 | 280 | 260 | 280 | 260
82 | Canal en tierra | Torca | 2 | CONJUNTO RESIDENCIAL QUINTAS DE BAVIERA | AK 78 179 20 | SDA-05-2020-708 | No | --- | --- | --- | --- | --- | --- | Intermitente | ARD | 04°46'05.92"N | 074°03'53.95"W | No presentó autodeclaración de vertimientos.Se estimó la carga de acuerdo a la Tabla 24. Aportes per cápita para aguas residuales domésticas., del Parágrafo 2° Artículo 169 Resolución No. 0330 del 08/06/2017 "Por el cual se adopta el Reglamento Técnico para el Sector de Agua Potable y Saneamiento Básico - RAS y se derogan las resoluciones 1096 de 2000, 0424 de 2001, 0668 de 2003, 1459 de 2005, 1447 de 2005 y 2320 de 2009". | 4 |  | 32 | 21 | 0.072889 |  | 0.8 | 0.8 | 30 | 12 | 288 | 288 | Se estimó la carga de acuerdo a la caracterización enviada para tramite de vertimientos mediante el radicado SDA No. 2021ER44552 del 09/03/2021. Conjunto cuenta con 4 casas, 3 habitadas (1,2 Y 4) las cuales vierten a la acequia de la CL 179 por colectores independientes. Fecha de monitoreo:04/12/2020 Laboratotio H2O es vida SAS. * Para la casa 1 Se corrige el valor del caudal de acuerdo con lo establecido en la cadena de custodia de la caracterización. | 1 | 0.013 | 18 | 38 | 0.013 | 18 | 0.015163 | 0.032011 | 30 | 12 | 5.4588 | 11.524 |  |  |  | 29.881 | 23.5731 | 0.042944 | 18 | 0.083153 | 0.065599 | 30 | 12 | 29.935 | 23.6157 | 90 | 90 | 0.042944 | 18 | 0.25045 | 0.25045 | 30 | 12 | 90.1627 | 90.1627 | 60.0489 | 56.8892 | 100 | 100 | 70 | 60 | 70 | 60 | 70 | 60 | 70 | 60
[31 empty] | CASA 2 | 1 | 1.259 | 72 | 30 | 1.259 | 18 | 5.874 | 2.4475 | 30 | 12 | 2114.6365 | 881.0986 |  |  |  | 72 | 30 | 1.259 | 18 | 5.874 | 2.4475 | 30 | 12 | 2114.6365 | 881.0986 | 90 | 90 | 1.259 | 18 | 7.3425 | 7.3425 | 30 | 12 | 2643.2957 | 2643.2957 | 2378.9661 | 1762.1971 | 2650 | 2650 | 2380 | 1770 | 2380 | 1770 | 2380 | 1770 | 2380 | 1770
[31 empty] | CASA 4 | 1 | 0.175 | 76 | 24 | 0.175 | 18 | 0.86184 | 0.27216 | 30 | 12 | 310.2624 | 97.9776 |  |  |  | 76 | 24 | 0.175 | 18 | 0.86184 | 0.27216 | 30 | 12 | 310.2624 | 97.9776 | 90 | 90 | 0.175 | 18 | 1.0206 | 1.0206 | 30 | 12 | 367.416 | 367.416 | 338.8392 | 232.6968 | 370 | 370 | 340 | 240 | 340 | 240 | 340 | 240 | 340 | 240
83 | Canal en tierra | Torca | 2 | CONJUNTO RESIDENCIAL ZARZAMORA | CL 172 A 78 20 | SDA-08-2015-6858 | No | --- | --- | --- | --- | --- | --- | Intermitente | ARD | 04°45'50.08"N | 074°4'06.15"W | No presentó autodeclaración de vertimientos.Se estimó la carga de acuerdo a la Tabla 24. Aportes per cápita para aguas residuales domésticas., del Parágrafo 2° Artículo 169 Resolución No. 0330 del 08/06/2017 "Por el cual se adopta el Reglamento Técnico para el Sector de Agua Potable y Saneamiento Básico - RAS y se derogan las resoluciones 1096 de 2000, 0424 de 2001, 0668 de 2003, 1459 de 2005, 1447 de 2005 y 2320 de 2009". | 4 | 0.01615 | 62.6 | 52.86 | 0.0646 | 18 | 0.26205 | 0.22128 | 30 | 12 | 94.3375 | 79.6594 | Se estimó la carga contaminante con los resultados del PMAE Fase XV, Radicado SDA No. 2019ER181438 del 9/08/2019. Muestra: 2604WI02. Fecha de muestreo: 26/04/2019. Hora: 7:30 - 9:30 | 4 | 0.01615 | 62.6 | 52.86 | 0.0646 | 18 | 0.26205 | 0.22128 | 30 | 12 | 94.3375 | 79.6594 |  |  |  | 62.6 | 52.86 | 0.0646 | 18 | 0.26205 | 0.22128 | 30 | 12 | 94.3375 | 79.6594 | 90 | 90 | 0.0646 | 18 | 0.37675 | 0.37675 | 30 | 12 | 135.629 | 135.629 | 114.9832 | 107.6442 | 140 | 140 | 120 | 110 | 120 | 110 | 120 | 110 | 120 | 110
84 | Canal en tierra | Torca | 2 | CONJUNTO RESIDENCIAL EL EDEN | CL 173 76 50 | Sin Expediente | No | [6 empty] | Intermitente | ARD | 04°45'47.98”N | 074°4'0.54”W | No presentó autodeclaración de vertimientos. Se estima la carga contaminante con los resultados del PMAE Fase XV, Radicado SDA No. 2020ER26338 del 5/02/2020. Muestra: 2904AN04. Fecha de monitoreo: 29/04/2019. Hora: 13:10 - 15:10. (Solo se tomó una alicuota, no se presentó más vertimiento) | 4 | 0.0925 | 50.4 | 48 | 0.37 | 18 | 1.2084 | 1.1508 | 30 | 12 | 435.0205 | 414.3053 | Se estimó la carga contaminante con los resultados del PMAE Fase XV, Radicado SDA No. 2020ER26338 del 5/02/2020. Muestra: 2904AN05. Fecha de monitoreo: 29/04/2019. Hora: 13:10 - 15:10. (Solo se tomó una alicuota, no se presentó más vertimiento) | 4 | 0.0925 | 50.4 | 48 | 0.37 | 18 | 1.2084 | 1.1508 | 30 | 12 | 435.0205 | 414.3053 |  |  |  | 50.4 | 48 | 0.37 | 18 | 1.2084 | 1.1508 | 30 | 12 | 435.0205 | 414.3053 | 90 | 90 | 0.37 | 18 | 2.1578 | 2.1578 | 30 | 12 | 776.8224 | 776.8224 | 605.9215 | 595.5638 | 780 | 780 | 610 | 600 | 610 | 600 | 610 | 600 | 610 | 600
85 | Canal en tierra | Torca | 2 | CONJUNTO RESIDENCIAL LOS SAUCOS | KR 76 179 50 | Sin Expediente | No | [6 empty] | Intermitente | ARD | 04°46'1.5802"N | 074°03'47.1720"W | No presentó autodeclaración de vertimientos. Se estima la carga contaminante con los resultados del PMAE Fase XV, Radicado SDA No. 2020ER26338 del 5/02/2020. Muestra: 0305WI03. Fecha de monitoreo: 03/05/2019. Hora: 08:00 - 10:00. | 4 | 0.01025 | 77 | 21 | 0.041 | 18 | 0.20457 | 0.055793 | 30 | 12 | 73.6465 | 20.0854 | Se estimó la carga contaminante con los resultados del PMAE Fase XV, Radicado SDA No. 2020ER26338 del 5/02/2020. Muestra: 0305WI03. Fecha de monitoreo: 03/05/2019. Hora: 08:00 - 10:00. Concepto Técnico No. 06409 de 2021 (2021IE127302) | 4 | 0.01025 | 77 | 14 | 0.041 | 18 | 0.20457 | 0.037195 | 30 | 12 | 73.6465 | 13.3903 |  |  |  | 77 | 17.5 | 0.041 | 18 | 0.20457 | 0.046494 | 30 | 12 | 73.6465 | 16.7378 | 90 | 90 | 0.041 | 18 | 0.23911 | 0.23911 | 30 | 12 | 86.0803 | 86.0803 | 79.8634 | 51.4091 | 90 | 90 | 80 | 60 | 80 | 60 | 80 | 60 | 80 | 60
86 | Canal en tierra | Torca | 2 | CONJUNTO RESIDENCIAL URAPANES DE BAVARIA - P.H | KR 68 175 80 | SDA-05-2020-649 | Sí | 00898 ( 2020EE72646) | 2020-04-20 | 2020-05-09 | No reporta | 5 años | 2025 | Intermitente | ARD | 04°45'49.80''N | 074°3'30.67''W |  | 8 |  | 32 | 21 | 0.14578 |  | 0 | 0 | 30 | 12 | 0 | 0 | Se estimó la carga contaminante con la caracterización realizada para seguimiento de su permiso de vertimiento, radicado SDA No. 2020ER201973 del 12/11/2020 . Fecha de muestreo 28/09/2020. Laboratorio Analquim LTDA | 8 | 0.0195 | 18 | 45 | 0.156 | 18 | 0.18196 | 0.4549 | 30 | 12 | 65.505 | 163.7626 | 631 de 2015 Vivienda Unifamiliar - Bifamiliar | Análisis y reporte | 100 | 24.7629 | 33.4065 | 0.15089 | 18 | 0.24212 | 0.32664 | 30 | 12 | 87.1638 | 117.5887 | 90 | 100 | 0.15089 | 18 | 0.87998 | 0.97776 | 30 | 12 | 316.7942 | 351.9936 | 201.979 | 234.7911 | 320 | 360 | 210 | 240 | 210 | 240 | 210 | 240 | 210 | 240
87 | Canal en tierra | Torca | 2 | CONJUNTO RESIDENCIAL PORTALES DE SAN JOSÉ I | KR 76 175 25 | -- | No | [6 empty] | Intermitente | ARD | 04°45'57.25''N | 074°3'50.31''W |  | 4 |  | 32 | 21 | 0.072889 |  | 0 | 0 | 30 | 12 | 0 | 0 | Se estimó la carga de acuerdo a la Tabla 24. Aportes per cápita para aguas residuales domésticas., del Parágrafo 2° Artículo 169 Resolución No. 0330 del 08/06/2017 "Por el cual se adopta el Reglamento Técnico para el Sector de Agua Potable y Saneamiento Básico - RAS y se derogan las resoluciones 1096 de 2000, 0424 de 2001, 0668 de 2003, 1459 de 2005, 1447 de 2005 y 2320 de 2009". | 4 |  | 18 | 14 | 0.065 |  | 0.8 | 0.8 | 30 | 12 | 288 | 288 |  |  |  | 25.4005 | 17.7002 | 0.068944 | 18 | 0.11348 | 0.079078 | 30 | 12 | 40.8525 | 28.4679 | 90 | 90 | 0.068944 | 18 | 0.40208 | 0.40208 | 30 | 12 | 144.7502 | 144.7502 | 92.8014 | 86.6091 | 150 | 150 | 100 | 90 | 100 | 90 | 100 | 90 | 100 | 90
88 | Canal en tierra | Torca | 2 | CONJUNTO RESIDENCIAL QUINTAS DE SAN JOSÉ III | KR 75 181 20 | SDA-05-2010-2129 | No | [6 empty] | Intermitente | ARD | 04°46'3.00''N | 074°3'43,00''W |  | 4 |  | 32 | 21 | 0.072889 | 18 | 0.15114 | 0.099187 | 30 | 12 | 54.4113 | 35.7074 | Se estimó la carga con la información del radicado SDA No. 2020ER201553 del 11/11/2020. Fecha de monitoreo 15/09/2020 | 4 | 0.004 | 56 | 17 | 0.016 | 18 | 0.058061 | 0.017626 | 30 | 12 | 20.9019 | 6.3452 |  |  |  | 36.32 | 20.28 | 0.044444 | 18 | 0.1046 | 0.058406 | 30 | 12 | 37.6566 | 21.0263 | 90 | 90 | 0.044444 | 18 | 0.2592 | 0.2592 | 30 | 12 | 93.312 | 93.312 | 65.4843 | 57.1692 | 100 | 100 | 70 | 60 | 70 | 60 | 70 | 60 | 70 | 60
89 | Canal en tierra y suelo | Torca | 2 | AGRUPACIÓN SOTAVENTO P.H | KR 78 170 25 | Sin Expediente | No | --- | --- | --- | --- | --- | --- | Intermitente | ARD | 04°45'47.00"N | 074°4'8.47"W |  | 1 |  | 32 | 21 | 0.018222 | 18 | 0.037786 | 0.024797 | 30 | 12 | 13.6028 | 8.9268 | Se estimó la carga con la información del radicado SDA No. 2021ER48925 del 16/03/2021, el vertimiento solo corresponde a la casa 3, ya que las casas 1, 2, 4 y porteria tienen vertimiento al suelo. Fecha de Monitoreo 14/11/2020 | 4 | 0.0275 | 33 | 11 | 0.11 | 18 | 0.23522 | 0.078408 | 30 | 12 | 84.6806 | 28.2269 |  |  |  | 32.8579 | 12.4211 | 0.064111 | 18 | 0.1365 | 0.051602 | 30 | 12 | 49.1417 | 18.5769 | 90 | 90 | 0.064111 | 18 | 0.3739 | 0.3739 | 30 | 12 | 134.6026 | 134.6026 | 91.8721 | 76.5897 | 140 | 140 | 100 | 80 | 100 | 80 | 100 | 80 | 100 | 80
90 | Canal en tierra | Torca | 2 | CONJUNTO RESIDENCIAL HORISOL | CL 182 76 10 | Sin Expediente | No | --- | --- | --- | --- | --- | --- | Intermitente | ARD | 04°46'11.17"N | 074°3'40.06"W |  | 4 |  | 32 | 21 | 0.072889 | 18 | 0.15114 | 0.099187 | 30 | 12 | 54.4113 | 35.7074 | Se estimó la carga con la información del radicado SDA No. 2021ER39102 del 2/03/2021. Fecha de Monitoreo 13/11/2020 | 4 | 0.02075 | 14 | 5 | 0.083 | 18 | 0.075298 | 0.026892 | 30 | 12 | 27.1071 | 9.6811 |  |  |  | 22.4163 | 12.4811 | 0.077944 | 18 | 0.11322 | 0.06304 | 30 | 12 | 40.7592 | 22.6943 | 90 | 90 | 0.077944 | 18 | 0.45457 | 0.45457 | 30 | 12 | 163.6459 | 163.6459 | 102.2026 | 93.1701 | 170 | 170 | 110 | 100 | 110 | 100 | 110 | 100 | 110 | 100
91 | Canal en tierra | Torca | 2 | CONJUNTO RESIDENCIAL SIERRA MAONTE 1 | AK 72 180 60 | Sin Expediente | No | --- | --- | --- | --- | --- | --- | Intermitente | ARD | 04°45'59.14"N | 074°3'39.92"W |  | 4 |  | 32 | 21 | 0.072889 | 18 | 0.15114 | 0.099187 | 30 | 12 | 54.4113 | 35.7074 | Se estimó la carga con la información del radicado SDA No. 2020ER226692 del 14/12/2020. Fecha de Monitoreo 20/10/2020 | 4 | 0.00975 | 22 | 8 | 0.039 | 18 | 0.055598 | 0.020218 | 30 | 12 | 20.0154 | 7.2783 |  |  |  | 28.5144 | 16.4687 | 0.055944 | 18 | 0.10337 | 0.059702 | 30 | 12 | 37.2133 | 21.4929 | 90 | 90 | 0.055944 | 18 | 0.32627 | 0.32627 | 30 | 12 | 117.4565 | 117.4565 | 77.3349 | 69.4747 | 120 | 120 | 80 | 70 | 80 | 70 | 80 | 70 | 80 | 70
92 | Canal en tierra | Torca | 2 | SAKTI S.A. | AK 76 181 85 | Sin Expediente | No | --- | --- | --- | --- | --- | --- | Intermitente | ARD | 04°46'7.8"N | 074°3'42.50"W |  | 1 | 0.025 | 3 | 6 | 0.025 | 18 | 0.00486 | 0.00972 | 30 | 12 | 1.7496 | 3.4992 | Se estimó la carga con la información del radicado SDA No. 2019ER292261 del 16/12/2019. Fecha de Monitoreo 5/11/2019 | 1 | 0.025 | 3 | 6 | 0.025 | 18 | 0.00486 | 0.00972 | 30 | 12 | 1.7496 | 3.4992 |  |  |  | 3 | 6 | 0.025 | 18 | 0.00486 | 0.00972 | 30 | 12 | 1.7496 | 3.4992 | 90 | 90 | 0.025 | 18 | 0.1458 | 0.1458 | 30 | 12 | 52.488 | 52.488 | 27.1188 | 27.9936 | 60 | 60 | 30 | 30 | 30 | 30 | 30 | 30 | 30 | 30
93 | Canal en tierra | Torca | 2 | CONJUNTO LOS TULIPANES | CL 174 76 95 | SDA-05-2008-744 | No | --- | --- | --- | --- | --- | --- | Intermitente | ARD | 04°45'55.34"N | 074°4'1.69"W |  | 1 |  | 32 | 21 | 0.018222 | 18 | 0.037786 | 0.024797 | 30 | 12 | 13.6028 | 8.9268 | S estimó la carga con la información del radicado SDA No. 2020ER63378 del 25/03/2020. Fecha de monitoreo 31/01/2020 | 1 | 0.0466 | 18 | 84 | 0.0466 | 18 | 0.054354 | 0.25365 | 30 | 12 | 19.5675 | 91.3151 |  |  |  | 21.9356 | 66.29 | 0.032411 | 18 | 0.04607 | 0.13922 | 30 | 12 | 16.5852 | 50.121 | 90 | 90 | 0.032411 | 18 | 0.18902 | 0.18902 | 30 | 12 | 68.0478 | 68.0478 | 42.3165 | 59.0844 | 70 | 70 | 50 | 60 | 50 | 60 | 50 | 60 | 50 | 60
94 | Canal en tierra | Torca | 2 | CONJUNTO RESIDENCIAL GUATAPURI | KR 67 No.170 | Sin expediente | No | --- | --- | --- | --- | --- | --- | Intermitente | ARD | 04°45'45.4"N | 074°3'43.4"W |  | 4 |  | 32 | 21 | 0.072889 | 18 | 0.15114 | 0.099187 | 30 | 12 | 54.4113 | 35.7074 | Se estimó la carga con la información del radicado SDA No. 2020ER118752 del 16/07/2020. Fecha de monitoreo 10/01/2020 | 4 | 0.017 | 78 | 63 | 0.068 | 18 | 0.3437 | 0.2776 | 30 | 12 | 123.7317 | 99.9372 |  |  |  | 54.2019 | 41.2713 | 0.070444 | 18 | 0.24742 | 0.1884 | 30 | 12 | 89.0715 | 67.8223 | 90 | 90 | 0.070444 | 18 | 0.41083 | 0.41083 | 30 | 12 | 147.8995 | 147.8995 | 118.4855 | 107.8609 | 150 | 150 | 120 | 110 | 120 | 110 | 120 | 110 | 120 | 110
95 | Canal en tierra | Torca | 2 | CONJUNTO RESIDENCIAL CAMINO LARGO P.H | KR 70 173A 75 | Sin expediente | No | --- | --- | --- | --- | --- | --- | Intermitente | ARD | 04°45'44.6"N | 074°3'52.4"W |  | 8 |  | 32 | 21 | 0.14578 | 18 | 0.30228 | 0.19837 | 30 | 12 | 108.8225 | 71.4148 | Se estimó la carga con la información del radicado SDA No. 2020ER197669 del 6/11/2020. Fecha de monitoreo 8/02/2020 | 8 | 0.01825 | 18 | 14 | 0.146 | 18 | 0.17029 | 0.13245 | 30 | 12 | 61.306 | 47.6824 |  |  |  | 24.9947 | 17.4973 | 0.14589 | 18 | 0.23629 | 0.16541 | 30 | 12 | 85.0643 | 59.5486 | 90 | 90 | 0.14589 | 18 | 0.85082 | 0.85082 | 30 | 12 | 306.2966 | 306.2966 | 195.6804 | 182.9226 | 310 | 310 | 200 | 190 | 200 | 190 | 200 | 190 | 200 | 190
96 | Canal en tierra | Torca | 2 | AGRUPACION RESIDENCIAL LA ABADIA | AK 72 173 21 | Sin Expediente | No | --- | --- | --- | --- | --- | --- | Intermitente | ARD | 04°45'44.58"N | 74°03'55.71"W |  | 2 |  | 32 | 21 | 0.036444 | 18 | 0.075571 | 0.049594 | 30 | 12 | 27.2056 | 17.8537 | Se estimó la carga con la información del radicado SDA No. 2020ER140175 del 19/08/2020. Fecha de monitoreo 13/03/2020 | 2 | 0.0125 | 11 | 26 | 0.025 | 18 | 0.01782 | 0.04212 | 30 | 12 | 6.4152 | 15.1632 |  |  |  | 23.4557 | 23.0344 | 0.030722 | 18 | 0.046696 | 0.045857 | 30 | 12 | 16.8104 | 16.5084 | 90 | 90 | 0.030722 | 18 | 0.17917 | 0.17917 | 30 | 12 | 64.5019 | 64.5019 | 40.6562 | 40.5052 | 70 | 70 | 50 | 50 | 50 | 50 | 50 | 50 | 50 | 50
[16 empty] | 4°45'43.94"N | 74° 3'52.96"W |  | 2 |  | 32 | 21 | 0.036444 | 18 | 0.075571 | 0.049594 | 30 | 12 | 27.2056 | 17.8537 |  | 2 | 0.012 | 6 | 21 | 0.024 | 18 | 0.0093312 | 0.032659 | 30 | 12 | 3.3592 | 11.7573 |  |  |  | 21.6765 | 21 | 0.030222 | 18 | 0.042451 | 0.041126 | 30 | 12 | 15.2824 | 14.8055 | 90 | 90 | 0.030222 | 18 | 0.17626 | 0.17626 | 30 | 12 | 63.4522 | 63.4522 | 39.3673 | 39.1288 | 70 | 70 | 40 | 40 | 40 | 40 | 40 | 40 | 40 | 40
97 | Canal en tierra y suelo | Torca | 2 | AGRUPACION RESIDENCIAL LAS HACIENDAS | CL 180 68 35 | Sin Expediente | No | --- | --- | --- | --- | --- | --- | Intermitente | ARD | 04°45'57.9"N | 074°3'42.7"W |  | 4 |  | 32 | 21 | 0.072889 |  | 0 | 0 | 30 | 12 | 0 | 0 | En el radicado SDA No. 2020ER146854 del 31/08/2020, se informa que la casa 1 y 2 del conjunto cuentan con un vertimiento al vallado, además, la casa 3 y 4 cuentan con un campo de infiltración al suelo. No se evidencia caracterización al punto de vertimietno al vallado, se estima la carga de acuerdo a la Tabla 24. Aportes per cápita para aguas residuales domésticas., del Parágrafo 2° Artículo 169 Resolución No. 0330 del 08/06/2017 "Por el cual se adopta el Reglamento Técnico para el Sector de Agua Potable y Saneamiento Básico - RAS y se derogan las resoluciones 1096 de 2000, 0424 de 2001, 0668 de 2003, 1459 de 2005, 1447 de 2005 y 2320 de 2009" | 2 |  | 18 | 14 | 0.0325 |  | 0.4 | 0.4 | 30 | 12 | 144 | 144 |  |  |  | 27.6827 | 18.8413 | 0.052694 | 18 | 0.094525 | 0.064336 | 30 | 12 | 34.0291 | 23.1608 | 90 | 90 | 0.052694 | 18 | 0.30731 | 0.30731 | 30 | 12 | 110.633 | 110.633 | 72.3311 | 66.8969 | 120 | 120 | 80 | 70 | 80 | 70 | 80 | 70 | 80 | 70
98 | Canal en tierra y suelo | Torca | 2 | CONJUNTO RESIDENCIAL LA MORADA | CL 179 76 60 | No reporta | No | --- | --- | --- | --- | --- | --- | Intermitente | ARD | 04°46'2.141''N | 074°3'50.472''W |  | 4 | 0.00575 | 18 | 9 | 0.023 | 18 | 0.026827 | 0.013414 | 30 | 12 | 9.6578 | 4.8289 | Se estimó la carga con la información del radicado SDA No. 2019ER88110 del 23/04/2019. Fecha de monitoreo 21/02/2019. | 4 | 0.00575 | 18 | 9 | 0.023 | 18 | 0.026827 | 0.013414 | 30 | 12 | 9.6578 | 4.8289 |  |  |  | 18 | 9 | 0.023 | 18 | 0.026827 | 0.013414 | 30 | 12 | 9.6578 | 4.8289 | 90 | 90 | 0.023 | 18 | 0.13414 | 0.13414 | 30 | 12 | 48.289 | 48.289 | 28.9734 | 26.5589 | 50 | 50 | 30 | 30 | 30 | 30 | 30 | 30 | 30 | 30
99 | Canal en tierra y suelo | Torca | 2 | CONJUNTO RESIDENCIAL LOS SAUCES P.H. | KR 76 174 09 | SDA-05-2004-1796 | No | --- | --- | --- | --- | --- | --- | Intermitente | ARD | 04°45'52.896''N | 074°3'53.578''W |  | 4 |  | 32 | 21 | 0.072889 |  | 0 | 0 | 30 | 12 | 0 | 0 | Se estimó la carga de acuerdo a la Tabla 24. Aportes per cápita para aguas residuales domésticas., del Parágrafo 2° Artículo 169 Resolución No. 0330 del 08/06/2017 "Por el cual se adopta el Reglamento Técnico para el Sector de Agua Potable y Saneamiento Básico - RAS y se derogan las resoluciones 1096 de 2000, 0424 de 2001, 0668 de 2003, 1459 de 2005, 1447 de 2005 y 2320 de 2009". El Concepto Técnico No. 10339 del 2/1/2020 (2020IE218030), establece que el conjunto está conformado por 4 viviendas, se realiza vertimiento al suelo y al canal en tierra de la KR 76. Coordenadas geográficas tomadas del CT No.10339. | 4 |  | 18 | 14 | 0.065 |  | 0.8 | 0.8 | 30 | 12 | 288 | 288 |  |  |  | 25.4005 | 17.7002 | 0.068944 | 18 | 0.11348 | 0.079078 | 30 | 12 | 40.8525 | 28.4679 | 90 | 90 | 0.068944 | 18 | 0.40208 | 0.40208 | 30 | 12 | 144.7502 | 144.7502 | 92.8014 | 86.6091 | 150 | 150 | 100 | 90 | 100 | 90 | 100 | 90 | 100 | 90
100 | Canal en tierra | Torca | 2 | CONJUNTO RESIDENCIAL EL TRÉBOL | AV KR 72 175 65 | Sin Expediente | No | --- | --- | --- | --- | --- | --- | Intermitente | ARD | 04°45'57.9 N | 074°3'42.7 W |  | 4 | 0.011 | 30 | 14 | 0.044 | 18 | 0.085536 | 0.039917 | 30 | 12 | 30.793 | 14.37 | Se estimó la carga con la información del radicado SDA No. 2020ER57632 del 13/03/2020. Fecha de monitoreo 29/11/2019. | 4 | 0.011 | 30 | 14 | 0.044 | 18 | 0.085536 | 0.039917 | 30 | 12 | 30.793 | 14.37 |  |  |  | 30 | 14 | 0.044 | 18 | 0.085536 | 0.039917 | 30 | 12 | 30.793 | 14.37 | 90 | 90 | 0.044 | 18 | 0.25661 | 0.25661 | 30 | 12 | 92.3789 | 92.3789 | 61.5859 | 53.3745 | 100 | 100 | 70 | 60 | 70 | 60 | 70 | 60 | 70 | 60
101 | Canal en tierra | Torca | 2 | CONJUNTO RESIDENCIAL EL BOSQUE | KR 72 175 55 | SDA-05-2020-2004 | Sí | 1228 (2021EE98417) | 2021-05-20 | 2021-05-26 | 2021-06-11 | 5 años | 2026-06-10 | Intermitente | ARD | 04°45'56.7"N | 074°03'43.5"W |  | 4 | 0.00625 | 20 | 13 | 0.025 | 18 | 0.0324 | 0.02106 | 30 | 12 | 11.664 | 7.5816 | Se estimó la carga con la información del radicado SDA No. 2020ER18428 del 28/01/2020. Fecha de monitoreo 29/11/2019 | 4 | 0.00625 | 20 | 13 | 0.025 | 18 | 0.0324 | 0.02106 | 30 | 12 | 11.664 | 7.5816 | 631 de 2015 | 90 | 90 | 20 | 13 | 0.025 | 18 | 0.0324 | 0.02106 | 30 | 12 | 11.664 | 7.5816 | 90 | 90 | 0.025 | 18 | 0.1458 | 0.1458 | 30 | 12 | 52.488 | 52.488 | 32.076 | 30.0348 | 60 | 60 | 40 | 40 | 40 | 40 | 40 | 40 | 40 | 40
102 | Canal en tierra | Torca | 2 | CONJUNTO BELLOTAS | AK 72 173 60 | SDA-05-2020-1836 | No | --- | --- | --- | --- | --- | --- | Intermitente | ARD | 04°45'47.65"N | 074°03'48.54"W |  | 4 | 0.01725 | 60 | 10 | 0.069 | 18 | 0.26827 | 0.044712 | 30 | 12 | 96.5779 | 16.0963 | Se estimó la carga con la información del radicado SDA No. 2020ER144958 del 27/08/2020 Fecha de monitoreo 18/12/2019 | 4 | 0.01725 | 60 | 10 | 0.069 | 18 | 0.26827 | 0.044712 | 30 | 12 | 96.5779 | 16.0963 |  |  |  | 60 | 10 | 0.069 | 18 | 0.26827 | 0.044712 | 30 | 12 | 96.5779 | 16.0963 | 90 | 90 | 0.069 | 18 | 0.40241 | 0.40241 | 30 | 12 | 144.8669 | 144.8669 | 120.7224 | 80.4816 | 150 | 150 | 130 | 90 | 130 | 90 | 130 | 90 | 130 | 90
103 | Canal en tierra | Torca | 2 | CONJUNTO RESIDENCIAL CALINAR | CL 183 78 25 | Sin Expediente | No | --- | --- | --- | --- | --- | --- | Intermitente | ARD | 4°46'18.14"N | 74° 3'45.47"W |  | 4 |  | 32 | 21 | 0.072889 | 18 | 0.15114 | 0.099187 | 30 | 12 | 54.4113 | 35.7074 | Se estimó la carga con la información del radicado SDA No. 2020ER134158 del 10/08/2020 Fecha de monitoreo 26/02/2020 | 4 | 0.12625 | 18 | 17 | 0.505 | 18 | 0.58903 | 0.55631 | 30 | 12 | 212.0515 | 200.2709 |  |  |  | 19.7658 | 17.5045 | 0.28894 | 18 | 0.37009 | 0.32775 | 30 | 12 | 133.2314 | 117.9891 | 90 | 90 | 0.28894 | 18 | 1.6851 | 1.6851 | 30 | 12 | 606.6446 | 606.6446 | 369.938 | 362.3169 | 610 | 610 | 370 | 370 | 370 | 370 | 370 | 370 | 370 | 370
104 | Canal en tierra | Torca | 2 | CONJUNTO RESIDENCIAL LA ALBORADA | KR 67 180 55 | SDA-05-2020-120 | No | --- | --- | --- | --- | --- | --- | Intermitente | ARD | 4°45'53.73"N | 74° 3'23.33"W |  | 4 |  | 32 | 21 | 0.072889 | 18 | 0.15114 | 0.099187 | 30 | 12 | 54.4113 | 35.7074 | Se estimó la carga con la información del radicado SDA No. 2018ER217382 del 17/09/2018. Fecha de monitoreo 26/06/2018 | 4 | 0.011 | 85 | 26 | 0.044 | 18 | 0.24235 | 0.074131 | 30 | 12 | 87.2467 | 26.6872 |  |  |  | 51.9506 | 22.8821 | 0.058444 | 18 | 0.19675 | 0.086659 | 30 | 12 | 70.829 | 31.1973 | 90 | 90 | 0.058444 | 18 | 0.34085 | 0.34085 | 30 | 12 | 122.7053 | 122.7053 | 96.7671 | 76.9513 | 130 | 130 | 100 | 80 | 100 | 80 | 100 | 80 | 100 | 80
105 | Canal en tierra | Torca | 2 | AGRUPACION ALAMEDA DE SAN JOSÉ | KR 70 173A 55 | SDA-05-2020-661 | Sí | 1151 (2021EE90487) | 2021-05-11 | 2021-05-20 | 2021-06-04 | 5 años | 2026-06-03 | Intermitente | ARD | 04°45’43N | 074°3’55"W |  | 4 | 0.01975 | 38 | 17 | 0.079 | 18 | 0.19453 | 0.087026 | 30 | 12 | 70.0307 | 31.3295 | Se estimó la carga con la información del radicado SDA No. 2019ER204711 del 04/09/2019. Fecha de monitoreo 15/07/2019 | 4 | 0.01975 | 38 | 17 | 0.079 | 18 | 0.19453 | 0.087026 | 30 | 12 | 70.0307 | 31.3295 | 631 de 2015 | 90 | 90 | 38 | 17 | 0.079 | 18 | 0.19453 | 0.087026 | 30 | 12 | 70.0307 | 31.3295 | 90 | 90 | 0.079 | 18 | 0.46073 | 0.46073 | 30 | 12 | 165.8621 | 165.8621 | 117.9464 | 98.5958 | 170 | 170 | 120 | 100 | 120 | 100 | 120 | 100 | 120 | 100
[14 empty] | Intermitente | ARD | 04°45’44N | 074°3’44"W |  | 4 | 0.01625 | 12 | 20 | 0.065 | 18 | 0.050544 | 0.08424 | 30 | 12 | 18.1958 | 30.3264 |  | 4 | 0.01625 | 12 | 20 | 0.065 | 18 | 0.050544 | 0.08424 | 30 | 12 | 18.1958 | 30.3264 |  |  |  | 12 | 20 | 0.065 | 18 | 0.050544 | 0.08424 | 30 | 12 | 18.1958 | 30.3264 | 90 | 90 | 0.065 | 18 | 0.37908 | 0.37908 | 30 | 12 | 136.4688 | 136.4688 | 77.3323 | 83.3976 | 140 | 140 | 80 | 90 | 80 | 90 | 80 | 90 | 80 | 90
106 | Canal en tierra | Torca | 2 | CONJUNTO RESIDENCIAL VILLAS DE DUBAI | CL 181 76 50 | SDA-05-2014 2303 | No | --- | --- | --- | --- | --- | --- | Intermitente | ARD | 04°46’7,09N | 074°3’47,40"W |  | 4 |  | 32 | 21 | 0.072889 | 18 | 0.15114 | 0.099187 | 30 | 12 | 54.4113 | 35.7074 | Se estimó la carga con la información del radicado SDA No. 2020ER167768 del 30/09/2020. Fecha de monitoreo 1/06/2020. | 4 | 0.04325 | 14 | 10 | 0.173 | 18 | 0.15695 | 0.1121 | 30 | 12 | 56.5004 | 40.3574 |  |  |  | 19.3357 | 13.2607 | 0.12294 | 18 | 0.15404 | 0.10565 | 30 | 12 | 55.4558 | 38.0324 | 90 | 90 | 0.12294 | 18 | 0.71701 | 0.71701 | 30 | 12 | 258.1243 | 258.1243 | 156.7901 | 148.0784 | 260 | 260 | 160 | 150 | 160 | 150 | 160 | 150 | 160 | 150
107 | Canal en tierra | Torca | 2 | CONJUNTO RESIDENCIAL JAVISALEZ | CL 175 70 40 | Sin Expediente | No | --- | --- | --- | --- | --- | --- | Intermitente | ARD | 04°45’50,38N | 074°3’42,32"W |  | 4 |  | 32 | 21 | 0.072889 | 18 | 0.15114 | 0.099187 | 30 | 12 | 54.4113 | 35.7074 | Se estimó la carga con la información del radicado SDA No. 2020ER200557 del 10/11/2020. Fecha de monitoreo 21/09/2020. | 4 | 0.012 | 10 | 5 | 0.048 | 18 | 0.031104 | 0.015552 | 30 | 12 | 11.1974 | 5.5987 |  |  |  | 23.2647 | 14.6471 | 0.060444 | 18 | 0.091123 | 0.05737 | 30 | 12 | 32.8044 | 20.6531 | 90 | 90 | 0.060444 | 18 | 0.35251 | 0.35251 | 30 | 12 | 126.9043 | 126.9043 | 79.8543 | 73.7787 | 130 | 130 | 80 | 80 | 80 | 80 | 80 | 80 | 80 | 80
108 | Canal en tierra | Torca | 2 | CONJUNTO RESIDENCIAL LADRILLEROS | CL 175 68 55 | Sin Expediente | No | --- | --- | --- | --- | --- | --- | Intermitente | ARD | 04°45'45"N | 074°03'48"W |  | 1 |  | 32 | 21 | 0.018222 | 18 | 0.037786 | 0.024797 | 30 | 12 | 13.6028 | 8.9268 | De acuerdo con el radicado SDA No. 2020ER177379 del 13/10/2020 el vertimiento corresponde a las casas 1 y 4. Se estimó la carga con la información del mencionado radicado. Fecha de monitoreo 09/09/2020. CASA 1 | 1 | 0.03 | 8 | 5 | 0.03 | 18 | 0.015552 | 0.00972 | 30 | 12 | 5.5987 | 3.4992 |  |  |  | 17.0691 | 11.0461 | 0.024111 | 18 | 0.026669 | 0.017258 | 30 | 12 | 9.6008 | 6.213 | 90 | 90 | 0.024111 | 18 | 0.14062 | 0.14062 | 30 | 12 | 50.6218 | 50.6218 | 30.1113 | 28.4174 | 60 | 60 | 40 | 30 | 40 | 30 | 40 | 30 | 40 | 30
[16 empty] | 04°45'45"N | 074°03'48"W |  | 1 |  | 32 | 21 | 0.018222 | 18 | 0.037786 | 0.024797 | 30 | 12 | 13.6028 | 8.9268 | De acuerdo con el radicado SDA No. 2020ER177379 del 13/10/2020 el vertimiento corresponde a las casas 1 y 4. Se estimó la carga con la información del mencionado radicado. Fecha de monitoreo 09/09/2020. CASA 4 | 1 | 0.033 | 8 | 5 | 0.033 | 18 | 0.017107 | 0.010692 | 30 | 12 | 6.1586 | 3.8491 |  |  |  | 16.538 | 10.692 | 0.025611 | 18 | 0.027446 | 0.017744 | 30 | 12 | 9.8807 | 6.388 | 90 | 90 | 0.025611 | 18 | 0.14936 | 0.14936 | 30 | 12 | 53.771 | 53.771 | 31.8259 | 30.0795 | 60 | 60 | 40 | 40 | 40 | 40 | 40 | 40 | 40 | 40
109 | Canal en tierra | Torca | 2 | CONJUNTO RESIDENCIAL ENTRE PINOS II | KR 75 170 75 | Sin Expediente | No | --- | --- | --- | --- | --- | --- | Intermitente | ARD | 4°45'45.6"N | 74°3'59.0"W |  | 4 |  | 32 | 21 | 0.072889 | 18 | 0.15114 | 0.099187 | 30 | 12 | 54.4113 | 35.7074 | Se estimó la carga con la información del radicado SDA No. 2020ER241903 del 31/12/2020. Fecha de monitoreo 21/09/2020 | 4 | 0.02525 | 8 | 5 | 0.101 | 18 | 0.052358 | 0.032724 | 30 | 12 | 18.849 | 11.7806 |  |  |  | 18.0601 | 11.7067 | 0.086944 | 18 | 0.10175 | 0.065956 | 30 | 12 | 36.6301 | 23.744 | 90 | 90 | 0.086944 | 18 | 0.50706 | 0.50706 | 30 | 12 | 182.5416 | 182.5416 | 109.5859 | 103.1428 | 190 | 190 | 110 | 110 | 110 | 110 | 110 | 110 | 110 | 110
110 | Canal en tierra | Torca | 2 | CONJUNTO RESIDENCIAL MIRAVELLE VISU | KR 65 180 80 | Sin Expediente | No | --- | --- | --- | --- | --- | --- | Intermitente | ARD | 04° 45' 50,90"N | 074° 3' 17,34"W |  | 3 |  | 32 | 21 | 0.054667 | 18 | 0.11336 | 0.07439 | 30 | 12 | 40.8084 | 26.7805 | Se estimó la carga con la información del radicado SDA No. 2020ER239441 del 29/12/2020. Fecha de monitorero 21/10/2020. Las coordenadas del punto de vertimiento se tomaron del plano presentado por el usuario en el mencionado radicado. | 3 | 0.0096667 | 6 | 5 | 0.029 | 18 | 0.011275 | 0.009396 | 30 | 12 | 4.0591 | 3.3826 |  |  |  | 22.988 | 15.4542 | 0.041833 | 18 | 0.062316 | 0.041893 | 30 | 12 | 22.4338 | 15.0816 | 90 | 90 | 0.041833 | 18 | 0.24397 | 0.24397 | 30 | 12 | 87.8299 | 87.8299 | 55.1318 | 51.4557 | 90 | 90 | 60 | 60 | 60 | 60 | 60 | 60 | 60 | 60
111 | Canal en tierra | Torca | 2 | CONJUNTO RESIDENCIAL BARUK | KR 78 175 10 | SDA-05-2013-2757 | No | --- | --- | --- | --- | --- | --- | Intermitente | ARD | 04° 45' 59,6"N | 074° 3' 57,1"W |  | 4 |  | 32 | 21 | 0.072889 | 18 | 0.15114 | 0.099187 | 30 | 12 | 54.4113 | 35.7074 | Se estimó la carga contaminante con la información del radicado SDA No. 2021ER19894 del 2/02/2021. Fecha de monitoreo 14/10/2020 | 4 | 0.00175 | 2 | 6 | 0.007 | 18 | 0.0009072 | 0.0027216 | 30 | 12 | 0.32659 | 0.97978 |  |  |  | 29.3713 | 19.6857 | 0.039944 | 18 | 0.076025 | 0.050954 | 30 | 12 | 27.3689 | 18.3436 | 90 | 90 | 0.039944 | 18 | 0.23296 | 0.23296 | 30 | 12 | 83.8642 | 83.8642 | 55.6165 | 51.1039 | 90 | 90 | 60 | 60 | 60 | 60 | 60 | 60 | 60 | 60
112 | Canal en tierra | Torca | 2 | CONJUNTO RESIDENCIAL ASUASAN P.H | CL 175 78 80 CL 175 78 94 | Sin Expediente | No | --- | --- | --- | --- | --- | --- | Intermitente | ARD | 04°46'2.52"N | 074° 4'0.70"W |  | 4 |  | 32 | 21 | 0.072889 | 18 | 0.15114 | 0.099187 | 30 | 12 | 54.4113 | 35.7074 | Se estimó la carga contaminante con la información del radicado SDA No. 2020ER241762 del 31/12/2020. Fecha de monitoreo 11/11/2020 | 4 | 0.01275 | 9 | 5 | 0.051 | 18 | 0.029743 | 0.016524 | 30 | 12 | 10.7076 | 5.9486 |  |  |  | 22.5318 | 14.4135 | 0.061944 | 18 | 0.090443 | 0.057856 | 30 | 12 | 32.5594 | 20.828 | 90 | 90 | 0.061944 | 18 | 0.36126 | 0.36126 | 30 | 12 | 130.0536 | 130.0536 | 81.3065 | 75.4408 | 140 | 140 | 90 | 80 | 90 | 80 | 90 | 80 | 90 | 80

## Estandarización parámetros SJB (hidden)
2019 |  |  | 2020
CAUDAL | Q/No. de viviendas | Q - Estandarizado | CAUDAL | Q/No. de viviendas | Q - Estandarizado
| 0.00255 | 0.018222 |  | 0.00255 | 0.01625
| 0.064714 |  |  | 0.064714 | 0.05266
| 0.1875 |  |  | 0.1875
| 0.01 |  |  | 0.01
| 0.063657 |  |  | 0.063657
| 0.037 |  |  | 0.002125
| 0.072 |  |  | 0.072
| 0.1075 |  |  | 0.0076667
| 0.0745 |  |  | 0.1075
| 0.021556 |  |  | 0.00325
| 0.018222 |  |  | 0.0035
| 0.0075303 |  |  | 0.008
| 0.012147 |  |  | 0.087
| 0.026735 |  |  | 0.068
| 0.00575 |  |  | 0.043
| 0.01615 |  |  | 0.00475
| 0.0925 |  |  | 0.02575
| 0.01025 |  |  | 0.034
| 0.011 |  |  | 0.0065
| 0.025 |  |  | 0.019
| 0.00575 |  |  | 0.00875
| 0.00625 |  |  | 0.00575
| 0.01725 |  |  | 0.0035
| 0.01975 |  |  | 0.00325
| 0.01625 |  |  | 0.013
1.259
0.175
0.01615
0.0925
0.01025
0.0195
0.004
0.0275
0.02075
0.00975
0.025
0.0466
0.017
0.01825
0.0125
0.012
0.00575
0.011
0.00625
0.01725
0.12625
0.011
0.01975
0.01625
0.04325
0.012
0.03
0.033
0.02525
0.0096667
0.00175
0.01275
DBO | DBO (mg/l) | DBO - Estandarizada | DBO | DBO (mg/l) | DBO - Estandarizada
| 7 | 32 |  | 7 | 18
| 4.9 |  |  | 4.9 | 29.5816
| 29 |  |  | 29
| 63 |  |  | 63
| 51 |  |  | 70
| 25.8 |  |  | 25.8
| 21.8 |  |  | 11
| 32 |  |  | 21.8
| 54 |  |  | 15
| 50 |  |  | 89
| 83 |  |  | 59
| 65 |  |  | 2
| 16 |  |  | 2
| 62.6 |  |  | 2
| 50.4 |  |  | 18
| 77 |  |  | 14
| 3 |  |  | 38
| 18 |  |  | 13
| 30 |  |  | 16
| 20 |  |  | 42
| 60 |  |  | 72
| 38 |  |  | 76
| 12 |  |  | 62.6
50.4
77
56
33
14
22
3
78
11
6
18
30
20
60
18
85
38
12
14
10
8
8
8
6
2
9
7
SST | SST (mg/L) | SST Estandarizado | SST | SST (mg/L) | SST Estandarizado
| 40 | 21 |  | 40 | 14
| 4 |  |  | 4 | 23.0793
| 58 |  |  | 58
| 20 |  |  | 20
| 67 |  |  | 67
| 28 |  |  | 23
| 82.5 |  |  | 82.5
| 44 |  |  | 5
| 35 |  |  | 44
| 18 |  |  | 5
| 10 |  |  | 56
| 55 |  |  | 15
| 22 |  |  | 5
| 32 |  |  | 5
| 5 |  |  | 5
| 52.86 |  |  | 8
| 48 |  |  | 12
| 6 |  |  | 27
| 9 |  |  | 79
| 14 |  |  | 5
| 13 |  |  | 5
| 10 |  |  | 28
| 17 |  |  | 12
| 20 |  |  | 38
30
24
52.86
48
45
17
11
5
8
6
84
63
26
21
9
14
13
10
17
26
17
20
10
5
5
5
5
5
6
5
8

## SanSimón-SanSebastián
[18 empty] | 2019 - Línea Base | [12 empty] | 2020 | [12 empty] | Cumplimiento Normativo |  |  | Carga calculada | [9 empty] | Carga Objetivo | [9 empty] | Promedio (2021 - Carga Objetivo) |  | METAS INDIVIDUALES DE CARGA CONTAMINANTE
No. | Receptor del vertimiento | Río Principal Asociado | Tramo Asociado a la descarga | USUARIO | DIRECCION | EXPEDIENTE | INFORMACION PERMISO DE VERTIMIENTO | [6 empty] | Tipo de Vertimiento | Origen del Agua Residual | Coordenadas Geográficas |  | Observaciones 2019 | Número de viviendas | Q/No. de viviendas | DBO5 (mg/L) | SST (mg/L) | Caudal (L/s) | Tiempo (h) | Carga DBO5 (Kg/día) | Carga SST (Kg/día) | Tiempo de Vertimiento (Días/mes) | Tiempo de Vertimiento (mes/año) | Carga DBO5 (Kg/año) | Carga SST (Kg/año) | Observaciones 2020 | Número de viviendas | Q/No. de viviendas | DBO5 (mg/L) | SST (mg/L) | Caudal (L/s) | Tiempo (h) | Carga DBO5 (Kg/día) | Carga SST (Kg/día) | Tiempo de Vertimiento (Días/mes) | Tiempo de Vertimiento (mes/año) | Carga DBO5 (Kg/año) | Carga SST (Kg/año) | Resolución | DBO5 (mg/L) | SST (mg/L) | DBO5 (mg/L) | SST (mg/L) | Caudal (L/s) | Tiempo (h) | Carga DBO5 (Kg/día) | Carga SST (Kg/día) | Tiempo de Vertimiento (Días/mes) | Tiempo de Vertimiento (mes/año) | Carga DBO5 (Kg/año) | Carga SST (Kg/año) | DBO5 (mg/L) | SST (mg/L) | Caudal (L/s) | Tiempo (h) | Carga DBO5 (Kg/día) | Carga SST (Kg/día) | Tiempo de Vertimiento (Días/mes) | Tiempo de Vertimiento (mes/año) | Carga DBO5 (Kg/año) | Carga SST (Kg/año) | Carga DBO5 (Kg/año) | Carga SST (Kg/año) | 2021 |  | 2022 |  | 2023 |  | 2024 |  | 2025
[7 empty] | Vigente | Resolución Número | Fecha | Notificación | Ejecutoria | Término | Vencimiento |  |  | Latitud | Longitud |  |  |  |  | SST (mg/L) | Caudal (L/s) | Caudal (L/s) | Carga DBO5 (Kg/día) | Carga SST (Kg/día) | Tiempo de Vertimiento (Días/mes) | Tiempo de Vertimiento (mes/año) | Carga DBO5 (Kg/año) | Carga SST (Kg/año) |  |  |  |  | SST (mg/L) | Caudal (L/s) | Caudal (L/s) | Carga DBO5 (Kg/día) | Carga SST (Kg/día) | Tiempo de Vertimiento (Días/mes) | Tiempo de Vertimiento (mes/año) | Carga DBO5 (Kg/año) | Carga SST (Kg/año) |  |  | SST (mg/L) |  | SST (mg/L) | Caudal (L/s) | Caudal (L/s) | Carga DBO5 (Kg/día) | Carga SST (Kg/día) | Tiempo de Vertimiento (Días/mes) | Tiempo de Vertimiento (mes/año) | Carga DBO5 (Kg/año) | Carga SST (Kg/año) |  | SST (mg/L) | Caudal (L/s) | Caudal (L/s) | Carga DBO5 (Kg/día) | Carga SST (Kg/día) | Tiempo de Vertimiento (Días/mes) | Tiempo de Vertimiento (mes/año) | Carga DBO5 (Kg/año) | Carga SST (Kg/año) |  |  | Carga DBO5 (Kg/año) | Carga SST (Kg/año) | Carga DBO5 (Kg/año) | Carga SST (Kg/año) | Carga DBO5 (Kg/año) | Carga SST (Kg/año) | Carga DBO5 (Kg/año) | Carga SST (Kg/año) | Carga DBO5 (Kg/año) | Carga SST (Kg/año)
1 | Canal en tierra (Vallado) | Torca | 2 | AGRUPACIÓN RESIDENCIAL SAN SEBASTIAN P.H | AK 104 235 B 35 | SDA-05-2017-1762 | Sí | 3605 (2019EE291683) | 16/12/2019 | 2020-02-19 | No reporta | 5 años | 2025 | Intermitente | ARD | 04°48'58,80''N | 074°3'21,06"W | Se estimó la carga contaminante como el promedio entre el resultado del PMAE Fase XV y la autodeclaración de vertimientos del año 2019. | 26 | 0.018308 | 28.7513 | 33.6912 | 0.476 | 18 | 0.88683 | 1.0392 | 30 | 12 | 319.2577 | 374.1111 | Se estimó la carga contaminante como el promedio entre el resultado del PMAE Fase XV y la autodeclaración de vertimientos del año 2019. | 26 | 0.018308 | 28.7513 | 33.6912 | 0.476 | 18 | 0.88683 | 1.0392 | 30 | 12 | 319.2577 | 374.1111 | 631 de 2015 | 90 | 90 | 28.7513 | 33.6912 | 0.476 | 18 | 0.88683 | 1.0392 | 30 | 12 | 319.2577 | 374.1111 | 90 | 90 | 0.476 | 18 | 2.776 | 2.776 | 30 | 12 | 999.3715 | 999.3715 | 659.3146 | 686.7413 | 1000 | 1000 | 660 | 690 | 660 | 690 | 660 | 690 | 660 | 690
[18 empty] | Resultado PMAE Fase XV. Radicado SDA No. 2020ER26338 del 5/02/2020. Muestra 0305AN01. Fecha de monitoreo: 3/05/2020. Hora: 09:15 - 11:15 |  |  | 9.6 | 22 | 0.422 | 18 | 0.26252 | 0.6016 | 30 | 12 | 94.5064 | 216.5772 | Resultado PMAE Fase XV. Radicado SDA No. 2020ER26338 del 5/02/2020. Muestra 0305AN01. Fecha de monitoreo: 3/05/2020. Hora: 09:15 - 11:15 |  |  | 9.6 | 22 | 0.422 | 18 | 0.26252 | 0.6016 | 30 | 12 | 94.5064 | 216.5772
[18 empty] | Autodeclaración de vertimientos Radicado SDA No. 2020ER03160 09/01/2020. Fecha de monitoreo: 3/10/2019. Por el Laboratorio MCS Consultoría y Monitoreo Ambiental S.A.S. (caracterización del vertimiento) |  |  | 44 | 43 | 0.53 | 18 | 1.5111 | 1.4768 | 30 | 12 | 544.009 | 531.6451 | Autodeclaración de vertimientos Radicado SDA No. 2020ER03160 09/01/2020. Fecha de monitoreo: 3/10/2019. Por el Laboratorio MCS Consultoría y Monitoreo Ambiental S.A.S. (caracterización del vertimiento) |  |  | 44 | 43 | 0.53 | 18 | 1.5111 | 1.4768 | 30 | 12 | 544.009 | 531.6451
2 | Canal en tierra (Vallado) | Torca | 2 | CONJUNTO CAMPESTRE LAS DALIAS P.H | KR 105 237 A 61 | SDA-05-2005-1736 | Sí | 867 (2020EE68939) | 2020-08-04 | 2020-09-07 | No reporta | 5 años | 2026 | Intermitente | ARD | 04°49'06.50"N | 074°3'19.70"W | Autodeclaración de vertimientos radicado SDA No. 2020ER07358 del 14/01/2020, el usuario no reporta valores sustentando que no ha salido el permiso de vertimientos tramitado con la SDA. No aprobada. Se estimó la carga de acuerdo a la Tabla 24. Aportes per cápita para aguas residuales domésticas., del Parágrafo 2° Artículo 169 Resolución No. 0330 del 08/06/2017 "Por el cual se adopta el Reglamento Técnico para el Sector de Agua Potable y Saneamiento Básico - RAS y se derogan las resoluciones 1096 de 2000, 0424 de 2001, 0668 de 2003, 1459 de 2005, 1447 de 2005 y 2320 de 2009". (De acuerdo al SINUPOT la agrupación cuenta con 13 casas) | 13 |  | 35 | 19 | 0.15 | 18 | 2.6 | 2.6 | 30 | 12 | 936 | 936 | Se estimó la carga contaminante con la información del Radicado SDA No. 2020ER167971 30/09/2020. Por el laboratorio CIAN Ltda., en la fecha 26/08/2020. | 13 | 0.04 | 60 | 88 | 0.52 | 18 | 2.0218 | 2.9652 | 30 | 12 | 727.8336 | 1067.4893 | 631 de 2015 | 90 | 90 | 54.403 | 72.5522 | 0.335 | 18 | 1.181 | 1.575 | 30 | 12 | 425.1528 | 566.987 | 90 | 90 | 0.335 | 18 | 1.9537 | 1.9537 | 30 | 12 | 703.3392 | 703.3392 | 564.246 | 635.1631 | 710 | 710 | 570 | 640 | 570 | 640 | 570 | 640 | 570 | 640
3 | Canal en tierra (Vallado) | Torca | 2 | CONJUNTO CAMPESTRE LOS GIRASOLES P.H | AK 104 235 B 20 | Sin Expediente | No | --- | --- | --- | --- | --- | --- | Intermitente | ARD | 04°49'05.50"N | 074°3'14.30"W | Se estima la carga contaminante como el promedio entre el resultado del PMAE Fase XV y la autodeclaración de vertimientos. | 26 | 0.016097 | 24.2899 | 8.2256 | 0.41853 | 18 |  |  |  |  | 237.1531 | 80.3101 | Se estimó la carga contaminante con la información del Radicado SDA No. 2020ER231292 del 18/12/2020. Fecha de monitoreo: 06/10/2020. Por el Laboratorio MCS Consultoría y Monitoreo Ambiental S.A.S. (caracterización del vertimiento). | 26 | 0.012308 | 88 | 19 | 0.32 | 18 | 1.8248 | 0.39398 | 30 | 12 | 656.9165 | 141.8342 |  |  |  | 51.8951 | 12.8941 | 0.36926 | 18 | 1.2418 | 0.30853 | 30 | 12 | 447.0348 | 111.0722 | 90 | 90 | 0.36926 | 18 | 2.1536 | 2.1536 | 30 | 12 | 775.2786 | 775.2786 | 611.1567 | 443.1754 | 780 | 780 | 620 | 450 | 620 | 450 | 620 | 450 | 620 | 450
[18 empty] | Resultado PMAE Fase XV. Radicado 2020ER26338 del 5/02/2020. Muestra 0305AN02. Fecha de monitoreo: 3/05/2019. Hora: 09:35 - 11:35 |  |  | 29.7 | 11 | 0.45 | 18 | 0.86605 | 0.32076 | 30 | 12 | 311.7787 | 115.4736
[18 empty] | Autodeclaración de vertimientos Radicado SDA No. 2020ER03174 del 09/01/2020. Fecha de monitoreo: 3/10/2019. Por el Laboratorio MCS Consultoría y Monitoreo Ambiental S.A.S. (caracterización del vertimiento). |  |  | 18 | 5 | 0.38706 | 18 | 0.45147 | 0.12541 | 30 | 12 | 162.5275 | 45.1465
4 | Canal en tierra (Vallado) | Torca | 2 | CONJUNTO CAMPESTRE PINOS DE LA ALAMEDA P.H | KR 72 236 51 | SDA-05-2015-8595 | SÍ | 1073 (2018EE84813) | 19/04/2018 | 26/04/2018 | 15/05/2018 | 5 años | 2023-05-14 | Intermitente | ARD | 04°49'06.50"N | 074°3'19.70"W | Autodeclaración de vertimientos radicado SDA No. 2020ER07371 del 14/01/2020, Información del radicado SDA No. 2019ER104193 del 14/05/2019. Fecha de monitoreo: 05/04/2019. Laboratorio Analquim Ltda. (caracterización del vertimiento). | 13 | 0.0020769 | 6 | 5 | 0.027 | 18 | 0.010498 | 0.008748 | 30 | 12 | 3.7791 | 3.1493 | Se estimó la carga contaminante con la información del Radicado SDA No. 2020ER216524 del 01/12/2020, Informe de caracterización de aguas residuales del año 2020, Fecha de monitoreo: 28/10/2020. Laboratorio Analquim Ltda. (caracterización del vertimiento). | 13 | 0.0063846 | 22 | 10 | 0.083 | 18 | 0.11832 | 0.053784 | 30 | 12 | 42.5969 | 19.3622 | 631 de 2015 | 90 | 90 | 18.0727 | 8.7727 | 0.055 | 18 | 0.064411 | 0.031266 | 30 | 12 | 23.188 | 11.2558 | 90 | 90 | 0.055 | 18 | 0.32076 | 0.32076 | 30 | 12 | 115.4736 | 115.4736 | 69.3308 | 63.3647 | 120 | 120 | 70 | 70 | 70 | 70 | 70 | 70 | 70 | 70
5 | Canal en tierra (Vallado) | Torca | 2 | CONJUNTO RESIDENCIAL LAS AZALEAS P.H | DG 237 105 40 | SDA-05-2017-682 | SÍ | 01062 (2018EE83660) | 2018-04-18 | 23/08/2018 | 2018-07-09 | 5 años | 2023-07-08 | Intermitente | ARD | 04°49'06.50"N | 074°3'19.70"W | Autodeclaración de vertimientos radicado SDA No. 2020ER07364 del 14/01/2020. fecha de monitoreo: 4/10/2019. Laboratorio Analquim Ltda. Radicado SDA No. 2019ER266113 del 14/11/2019 (caracterización del vertimiento). | 13 | 0.012923 | 20 | 13 | 0.168 | 18 | 0.21773 | 0.14152 | 30 | 12 | 78.3821 | 50.9484 | Se estimó la carga contaminante con la información del Radicado SDA No. 2021ER06547 del 15/01/2021, Informe de caracterización de aguas residuales del año 2020, Fecha de monitoreo: 13/12/2020. Laboratorio Analquim Ltda. (caracterización del vertimiento). | 13 | 0.021231 | 17 | 12 | 0.276 | 18 | 0.30404 | 0.21462 | 30 | 12 | 109.455 | 77.2623 | 3956 de 2009 | 80 | 50 | 18.1351 | 12.3784 | 0.222 | 18 | 0.26088 | 0.17807 | 30 | 12 | 93.9185 | 64.1053 | 80 | 50 | 0.222 | 18 | 1.1508 | 0.71928 | 30 | 12 | 414.3053 | 258.9408 | 254.1119 | 161.5231 | 420 | 260 | 260 | 170 | 260 | 170 | 260 | 170 | 260 | 170
6 | Canal en tierra (Vallado) | Torca | 2 | URBANIZACIÓN EL ROBLE DE SAN SEBASTIÁN P.H | AK 104 235 51 | SDA-05-2015-5351 | SÍ | 3694 (2017EE263815) | 26/12/2017 | 22/02/2018 | 09/03/2018 | 5 años | 2023-03-08 | Intermitente | ARD | 04°48'50.45"N | 074°3'21.07"W | Se estimó la carga contaminante como el promedio entre el resultado del PMAE Fase XV y la autodeclaración de vertimientos del año 2019. | 17 | 0.014294 | 62.7613 | 37.9465 | 0.243 | 18 | 0.98826 | 0.59752 | 30 | 12 | 355.7753 | 215.1075 | Se estimó la carga contaminante como el promedio entre el resultado del PMAE Fase XV y la autodeclaración de vertimientos del año 2019. | 17 | 0.014294 | 62.7613 | 37.9465 | 0.243 | 18 | 0.98826 | 0.59752 | 30 | 12 | 355.7753 | 215.1075 | 3956 de 2009 | 80 | 50 | 62.7613 | 37.9465 | 0.243 | 18 | 0.98826 | 0.59752 | 30 | 12 | 355.7753 | 215.1075 | 80 | 50 | 0.243 | 18 | 1.2597 | 0.78732 | 30 | 12 | 453.4963 | 283.4352 | 404.6358 | 249.2713 | 460 | 290 | 410 | 250 | 410 | 250 | 410 | 250 | 410 | 250
[18 empty] | Resultado PMAE Fase XV. Radicado 2020ER26338 del 5/02/2020. Muestra 0305AN03. Fecha de monitoreo: 3/05/2020. Hora: 10:25 - 12:25 |  |  | 61 | 56 | 0.272 | 18 | 1.0752 | 0.98703 | 30 | 12 | 387.0582 | 355.3321 | Resultado PMAE Fase XV. Radicado 2020ER26338 del 5/02/2020. Muestra 0305AN03. Fecha de monitoreo: 3/05/2020. Hora: 10:25 - 12:25 |  |  | 61 | 56 | 0.272 | 18 | 1.0752 | 0.98703 | 30 | 12 | 387.0582 | 355.3321
[18 empty] | Con radicado SDA No. 2020ER10031 del 17/01/2019 el usuario informa que presentó su autodeclaración de vertimientos con radicado SDA No. 2019ER93842 del 30/04/2020, fecha de monitoreo: 04/02/2020, hora: 07:00 - 15:00, Laboractorio MCS Consultoría y Monitoreo Ambiental S.A.S.. |  |  | 65 | 15 | 0.214 | 18 | 0.90137 | 0.20801 | 30 | 12 | 324.4925 | 74.8829 | Con radicado SDA No. 2020ER10031 del 17/01/2019 el usuario informa que presentó su autodeclaración de vertimientos con radicado SDA No. 2019ER93842 del 30/04/2020, fecha de monitoreo: 04/02/2020, hora: 07:00 - 15:00, Laboractorio MCS Consultoría y Monitoreo Ambiental S.A.S.. |  |  | 65 | 15 | 0.214 | 18 | 0.90137 | 0.20801 | 30 | 12 | 324.4925 | 74.8829
7 | Canal en tierra | Torca | 2 | AGRUPACIÓN DE LOTES LAS BEGONIAS P.H | KR 105 238 55 | SDA-05-2017-516 | SÍ | 3679 (2017EE263490) | 2017-12-26 | 2018-05-04 | 2018-05-22 | 5 años | 2023-05-21 | intermitente | ARD | 04°49'06.50"N | 074°3'19.70"W | Autodeclaración de vertimientos radicado SDA No. 2020ER07370 del 14/01/2020. fecha de monitoreo: 5/08/2019. Hora: 08:00 - 16:00. Laboratorio Analquim Ltda. Radicado SDA No.2019ER211948 del 12/09/2019 (caracterización del vertimiento). | 17 | 0.011647 | 16 | 21 | 0.198 | 18 | 0.20529 | 0.26944 | 30 | 12 | 73.9031 | 96.9978 | Se estimó la carga contaminante con la información del Radicado SDA No. 2020ER216689 del 1/12/2020, Informe de caracterización de aguas residuales del año 2020, Fecha de monitoreo: 29/10/2020. Laboratorio Analquim Ltda. (caracterización del vertimiento). | 17 | 0.012765 | 52 | 16 | 0.217 | 18 | 0.7312 | 0.22499 | 30 | 12 | 263.2332 | 80.9948 | 631 de 2015 | 90 | 90 | 34.8241 | 18.3855 | 0.2075 | 18 | 0.46824 | 0.24721 | 30 | 12 | 168.5681 | 88.9963 | 90 | 90 | 0.2075 | 18 | 1.2101 | 1.2101 | 30 | 12 | 435.6504 | 435.6504 | 302.1093 | 262.3234 | 440 | 440 | 310 | 270 | 310 | 270 | 310 | 270 | 310 | 270
8 | Canal en tierra | Torca | 2 | CONJUNTO CAMPESTRE BUGAMBILLES P.H. | AK 104 235 58 | SDA-05-2010-2966 | SÍ | 02439 (2018EE181559) | 2018-08-03 | 2018-08-24 | 2018-09-11 | 5 años | 2023-09-10 | Intermitente | ARD | 04°48'51.20"N | 074°3'16.10"W | No presentó autodeclaración. El usuario presentó informe de caracterización radicado SDA No. SDA No. 2019ER224655 del 25/09/2019, fecha de monitoreo: 27/08/2019. Laboratorio Analquim Ltda, sin embargo no se aforó caudal. Se estimó la carga de acuerdo a la Tabla 24. Aportes per cápita para aguas residuales domésticas., del Parágrafo 2° Artículo 169 Resolución No. 0330 del 08/06/2017 "Por el cual se adopta el Reglamento Técnico para el Sector de Agua Potable y Saneamiento Básico - RAS y se derogan las resoluciones 1096 de 2000, 0424 de 2001, 0668 de 2003, 1459 de 2005, 1447 de 2005 y 2320 de 2009". | 13 |  | 35 | 19 | 0.15 | 18 | 2.6 | 2.6 | 30 | 12 | 936 | 936 | Se estimó la carga contaminante de acuerdo con el informe de caracterización para seguimiento permiso de vertimientos radicado SDA No. 2020ER189800 del 27/10/2020, fecha de monitoreo: 29/09/2020. Laboratorio Analquim Ltda. | 13 | 0.0017692 | 34 | 36 | 0.023 | 18 | 0.050674 | 0.053654 | 30 | 12 | 18.2425 | 19.3156 | 631 de 2015 | 90 | 90 | 34.8671 | 21.2601 | 0.0865 | 18 | 0.19544 | 0.11917 | 30 | 12 | 70.3572 | 42.9002 | 90 | 90 | 0.0865 | 18 | 0.50447 | 0.50447 | 30 | 12 | 181.6085 | 181.6085 | 125.9829 | 112.2543 | 190 | 190 | 130 | 120 | 130 | 120 | 130 | 120 | 130 | 120
9 | Canal en tierra (Vallado) | Torca | 2 | AGRUPACIÓN EL ALCAPARRO P.H | KR 52 238 60 | SDA-05-2009-3341 | No | --- | --- | --- | --- | --- | --- | Intermitente | ARD | 04°49'2.34"N | 074°2'27.46"W | Con radicado SDA No. 2019ER303597 del 27/12/2019 el usuario informa que presentó su autodeclaración de vertimientos con radicado SDA No. 2019ER213191 del 13/09/2019, fecha de monitoreo: 05/08/2019, hora: 8:30 - 16:30, Laboractorio MCS Consultoría y Monitoreo Ambiental S.A.S. | 17 | 0.0098824 | 17 | 8 | 0.168 | 18 | 0.18507 | 0.087091 | 30 | 12 | 66.6248 | 31.3528 | Se estimó la carga contaminante de la autodeclaración de vertimientos del año 2019. Radicado SDA No. 2019ER213191 del 13/09/2019, fecha de monitoreo: 05/08/2019, hora: 8:30 - 16:30, Laboractorio MCS Consultoría y Monitoreo Ambiental. | 17 | 0.0098824 | 17 | 8 | 0.168 | 18 | 0.18507 | 0.087091 | 30 | 12 | 66.6248 | 31.3528 |  |  |  | 17 | 8 | 0.168 | 18 | 0.18507 | 0.087091 | 30 | 12 | 66.6248 | 31.3528 | 90 | 90 | 0.168 | 18 | 0.97978 | 0.97978 | 30 | 12 | 352.7194 | 352.7194 | 209.6721 | 192.0361 | 360 | 360 | 210 | 200 | 210 | 200 | 210 | 200 | 210 | 200
10 | Canal en tierra (Vallado) | Torca | 2 | AGRUPACIÓN DURAZNILLO Y PIMIENTO P.H | KR 77 239 45 | SDA-05-2010-2471 | No | --- | --- | --- | --- | --- | --- | Intermitente | ARD | 04°49'22.26"N | 074°3'5.61"W | Autodeclaración de vertimientos radicado SDA No. 2020ER08261 del 15/01/2020, informe de caracterización radicado SDA No. 2018ER303963 del 20/12/2018, fecha monitoreo: 31/10/2018. Laboratorio Conoser Ltda. Se estimó la carga de acuerdo con la Tabla 24. Aportes per cápita para aguas residuales domésticas., del Parágrafo 2° Artículo 169 Resolución No. 0330 del 08/06/2017 "Por el cual se adopta el Reglamento Técnico para el Sector de Agua Potable y Saneamiento Básico - RAS y se derogan las resoluciones 1096 de 2000, 0424 de 2001, 0668 de 2003, 1459 de 2005, 1447 de 2005 y 2320 de 2009". (25 lotes, 21 casas, SINUPOT) | 21 |  | 35 | 19 | 0.24231 | 18 | 4.2 | 4.2 | 30 | 12 | 1512 | 1512 | Se estimó la carga contaminante con la información del Radicado SDA No. 2021ER24188 del 09/02/2021, informe de caracterización de aguas residuales del año 2020, Fecha de monitoreo: 22/12/2021. Por el Laboratorio CIAN LTDA. (caracterización del vertimiento). | 25 | 0.00608 | 34 | 49 | 0.152 | 18 | 0.33489 | 0.48263 | 30 | 12 | 120.5591 | 173.7469 |  |  |  | 34.6145 | 30.5646 | 0.19715 | 18 | 0.44222 | 0.39048 | 30 | 12 | 159.1992 | 140.5727 | 90 | 90 | 0.19715 | 18 | 1.1498 | 1.1498 | 30 | 12 | 413.9284 | 413.9284 | 286.5638 | 277.2506 | 420 | 420 | 290 | 280 | 290 | 280 | 290 | 280 | 290 | 280
11 | Canal en tierra (Vallado) | Torca | 2 | CONDOMINIO LOS LAURELES P.H | CL 238 55 65 | SDA-05-2010-329 | Sí | 2404 (2017EE184257) | 20/09/2017 | 03/01/2018 | 19/01/2018 | 5 años | 2023-01-18 | Intermitente | ARD | 04°49'2.66"N | 074°2'45.75"W | Autodeclaración de vertimientos radicado SDA No. 2020ER03185 del 9/01/2020, fecha monitoreo: 20/11/2019. Laboratorio MCS Consultoría y Monitoreo Ambiental S.A.S. | 13 | 0.011538 | 24 | 12 | 0.15 | 18 | 0.23328 | 0.11664 | 30 | 12 | 83.9808 | 41.9904 | Se estimó la carga contaminante con la información de la autodeclaración de vertimientos del año 2019 radicado SDA No. 2020ER03185 del 9/01/2020, fecha monitoreo: 20/11/2019. Laboratorio MCS Consultoría y Monitoreo Ambiental S.A.S. | 13 | 0.011538 | 24 | 12 | 0.15 | 18 | 0.23328 | 0.11664 | 30 | 12 | 83.9808 | 41.9904 | 3956 de 2009 | 80 | 50 | 24 | 12 | 0.15 | 18 | 0.23328 | 0.11664 | 30 | 12 | 83.9808 | 41.9904 | 80 | 50 | 0.15 | 18 | 0.7776 | 0.486 | 30 | 12 | 279.936 | 174.96 | 181.9584 | 108.4752 | 280 | 180 | 190 | 110 | 190 | 110 | 190 | 110 | 190 | 110
12 | Canal en tierra (Vallado) | Torca | 2 | AGRUPACIÓN EL MOSTAJO P.H | CL 238 77 80 | SDA-05-2010-1113 | SÍ | 5298 | 14/09/2011 | 2011-10-06 | 2011-10-14 | 10 años | 2021-10-13 | Intermitente | ARD | 04°49'7.83"N | 074°3'7.41"W | Autodeclaración de vertimientos radicado SDA No.2020ER06598 del 14/01/2020, fecha monitoreo: 14/11/2019. Laboratorio Hidrolab. Radicado SDA No. 2019ER291062 del 13/12/2019 (caracterización del vertimiento). Los valores en el formulario de autodeclaración de vertimientos están mal diligenciados de acuerdo con el informe de caracterización del vertimiento. | 12 | 0.063602 | 40 | 20 | 0.76322 | 18 | 1.9783 | 0.98914 | 30 | 12 | 712.1779 | 356.089 | Se estimó la carga contaminante con la información del radicado SDA No.2021ER27285 del 12/02/2021, fecha monitoreo: 23/04/2020. Laboratorio CIAN LTDA.(Caracterización de vertimientos), informe de caracterización radicado SDA No. 2020ER87549 del 26/05/2020. | 12 | 0.12417 | 47 | 20 | 1.49 | 18 | 4.5379 | 1.931 | 30 | 12 | 1633.6598 | 695.1744 | Resolución 3956 de 2009 Artículo 11 | Remoción > 80% en carga | Remoción > 80% en carga | 44.6289 | 20 | 1.1266 | 18 | 3.2581 | 1.4601 | 30 | 12 | 1172.9189 | 525.6317 | 90 | 90 | 1.1266 | 18 | 6.5704 | 6.5704 | 30 | 12 | 2365.3426 | 2365.3426 | 1769.1307 | 1445.4871 | 2370 | 2370 | 1770 | 1450 | 1770 | 1450 | 1770 | 1450 | 1770 | 1450
13 | Canal en tierra (Vallado) | Torca | 2 | AGRUPACIÓN EL MANGLE P.H | KR 72 238 44 | SDA-05-10-2033 | SÍ | 5299 | 14/09/2011 | 2011-09-26 | 2011-10-04 | 10 años | 2021-10-03 | Intermitente | ARD | 04°49'14.86"N | 074°2'52.19"W | Con radicado SDA No. 2019ER303577 del 27/12/2019 el usuario informa que presentó su Autodeclaración de vertimientos en radicado SDA No. 2019ER213181 del 13/12/2019, fecha monitoreo: 06/08/2019, hora: 8:45 - 16:45. Laboratorio MCS Consultoría y Monitoreo Ambiental S.A.S. (caracterización del vertimiento) | 29 | 0.0060953 | 23 | 2 | 0.17676 | 18 | 0.26345 | 0.022909 | 30 | 12 | 94.842 | 8.2471 | Se estimó la carga contaminante con la información del radicado SDA No.2020ER171816 del 05/10/2020, fecha monitoreo: 23/07/2020, hora: 7:00 - 15:00. Laboratorio MCS Consultoría y Monitoreo Ambiental S.A.S. (caracterización del vertimiento) | 29 | 0.0065138 | 69 | 16 | 0.1889 | 18 | 0.84461 | 0.19585 | 30 | 12 | 304.0595 | 70.5065 | Resolución 3956 de 2009 Artículo 11 | Remoción > 80% en carga | Remoción > 80% en carga | 46.7633 | 9.2323 | 0.18283 | 18 | 0.55403 | 0.10938 | 30 | 12 | 199.4508 | 39.3768 | 90 | 90 | 0.18283 | 18 | 1.0663 | 1.0663 | 30 | 12 | 383.8602 | 383.8602 | 291.6555 | 211.6185 | 390 | 390 | 300 | 220 | 300 | 220 | 300 | 220 | 300 | 220
14 | Canal en tierra (Vallado) | Torca | 2 | AGRUPACIÓN EL FRAILEJÓN P.H | CL 238 55 39 | SDA-05-2011-1531 | Sí | 1065 (2018EE83766) | 2018-04-18 | 2018-10-08 | 2018-10-24 | 5 años | 2023-10-23 | Intermitente | ARD | 04°49'4.29"N | 074°2'52.12"W | Se estima la carga contaminante como el promedio entre el resultado del PMAE Fase XV y la autodeclaración de vertimientos. | 13 | 0.015 | 35 | 24.8718 | 0.195 | 18 |  |  |  |  | 318.8627 | 75.4272 | Se estimó la carga contaminante con la información del radicado SDA No. 2020ER204296 del 17/11/2020, fecha de caracterización: 29/09/2020, Hora: 09:00 - 17:00, Laboratorio Instituto de Higiene Ambiental S.A.S. | 13 | 0.0089231 | 2.1 | 7 | 0.116 | 18 | 0.015785 | 0.052618 | 30 | 12 | 5.6827 | 18.9423 | 631 de 2015 | 90 | 90 | 22.7286 | 18.2058 | 0.1555 | 18 | 0.22902 | 0.18345 | 30 | 12 | 82.4482 | 66.0416 | 90 | 90 | 0.1555 | 18 | 0.90688 | 0.90688 | 30 | 12 | 326.4754 | 326.4754 | 204.4618 | 196.2585 | 330 | 330 | 210 | 200 | 210 | 200 | 210 | 200 | 210 | 200
[18 empty] | Resultado PMAE Fase XV, Radicado SDA No. 2020ER26338 del 5/02/2020. Muestra No. 0205AN03. Fecha de monitoreo: 2/05/2019. Hora: 9:10 - 11:10 |  |  | 140 | 36 | 0.25 | 12 | 1.512 | 0.3888 | 30 | 12 | 544.32 | 139.968
[18 empty] | Autodeclaración de vertimientos 2019ER295845 del 19/12/2019. Informe de Caracterización radicado SDA No. 2019ER255309 del 31/10/2019, fecha de caracterización: 11/09/2019, Hora: 07:00 - 15:00, Laboratorio Instituto de Higiene Ambiental S.A.S. |  |  | 42.9 | 5 | 0.14 | 12 | 0.25946 | 0.03024 | 30 | 12 | 93.4053 | 10.8864
15 | Canal en tierra (Vallado) | Torca | 2 | AGRUPACIÓN EL MAGUEY P.H | KR 72 236 35 | SDA-05-2010-2032 | Sí | 932 (2017EE87313) | 2017-06-13 | 2017-09-27 | 2017-10-12 | 5 años | 2022-10-11 | Intermitente | ARD | 04°48'52.83"N | 074°2'57.54"W | Autodeclaración de vertimientos radicado SDA No. 2020ER08253 del 15/01/2020, incluida también en el radicado SDA No.2019ER190298 del 21/08/2019, fecha monitoreo: 12/06/2019, Hora: 07:30 - 15:30. Laboratorio MCS Consultoría y Monitoreo Ambiental S.A.S. | 16 | 0.0087132 | 26 | 7 | 0.13941 | 18 | 0.23488 | 0.063237 | 30 | 12 | 84.5571 | 22.7654 | Se estimó la carga contaminante con la autodeclaración de vertimientos del año 2019, radicado SDA No. 2020ER08253 del 15/01/2020, informe de caracterización radicado SDA No.2019ER190298 del 21/08/2019, fecha monitoreo: 12/06/2019, Hora: 07:30 - 15:30. Laboratorio MCS Consultoría y Monitoreo Ambiental S.A.S. | 16 | 0.0087132 | 26 | 7 | 0.13941 | 18 | 0.23488 | 0.063237 | 30 | 12 | 84.5571 | 22.7654 | 3956 de 2009 | 80 | 50 | 26 | 7 | 0.13941 | 18 | 0.23488 | 0.063237 | 30 | 12 | 84.5571 | 22.7654 | 80 | 50 | 0.13941 | 18 | 0.72271 | 0.45169 | 30 | 12 | 260.1758 | 162.6099 | 172.3665 | 92.6876 | 270 | 170 | 180 | 100 | 180 | 100 | 180 | 100 | 180 | 100
16 | Canal en tierra (Vallado) | Torca | 2 | AGRUPACIÓN RESIDENCIAL EL LAUREL P.H | CL 238 55 50 | SDA-05-2011-2256 | No | --- | --- | --- | --- | --- | --- | Intermitente | ARD | 04°49'2.55"N | 074°2'45.50"W | Con radicado SDA No. 2019ER303625 del 27/12/2019 el usuario informa que envió su Autodeclaración de vertimientos en el radicado SDA No. 2019ER263799 del 12/11/2019, fecha monitoreo: 10/09/2019, Hora: 08:00 - 16:00. Laboratorio MCS Consultoría y Monitoreo Ambiental S.A.S. (caracterización del vertimiento) | 24 | 0.0061716 | 46 | 14 | 0.14812 | 18 | 0.44151 | 0.13437 | 30 | 12 | 158.9433 | 48.374 | Se estimó la carga contaminante con la información del radicado SDA No. 2020ER239306 del 29/12/2020, fecha monitoreo: 23/10/2020, Hora: 07:00 - 15:00. Laboratorio MCS Consultoría y Monitoreo Ambiental S.A.S. (caracterización del vertimiento) | 24 | 0.0064167 | 28 | 49 | 0.154 | 18 | 0.27942 | 0.48898 | 30 | 12 | 100.5903 | 176.0331 |  |  |  | 36.8248 | 31.8407 | 0.15106 | 18 | 0.36046 | 0.31168 | 30 | 12 | 129.7668 | 112.2036 | 90 | 90 | 0.15106 | 18 | 0.88098 | 0.88098 | 30 | 12 | 317.151 | 317.151 | 223.4589 | 214.6773 | 320 | 320 | 230 | 220 | 230 | 220 | 230 | 220 | 230 | 220
17 | Canal en tierra (Vallado) | Torca | 2 | AGRUPACIÓN LA TAGUA DE SAN SIMÓN P.H | CL 241 52 81 | SDA-05-2011-1766 | Sí | 1057 (2018EE83088) | 2018-04-17 | 2018EE273072 | No reporta | 5 años | 2023 | Intermitente | ARD | 04°49'7.20"N | 074°2'35.00"W | Se estima la carga contaminante como el promedio entre el resultado del PMAE Fase XV y su autodeclaración de vertimientos. | 14 | 0.031607 | 57.1661 | 67.661 | 0.4425 | 18 |  |  |  |  | 590.1051 | 698.4403 | Se estimó la carga contaminante con la información de la autodeclaración de vertimientos Radicado SDA No. 2021ER27395 del 12/02/2021. Informe de caracterización de vertimientos radicado SDA No.2020ER222480 del 09/12/2020, fecha de monitoreo 15/10/2020, Hora: 7:30-15:30 .Laboratorio CIAN LTDA. | 14 | 0.092857 | 31 | 20 | 1.3 | 18 | 2.6114 | 1.6848 | 30 | 12 | 940.1184 | 606.528 | 631 de 2015 Vivienda unifamiliar o bifamiliar | Análisis y reporte | 100 | 37.6448 | 32.1033 | 0.87125 | 18 | 2.1253 | 1.8125 | 30 | 12 | 765.1117 | 652.4842 | 90 | 100 | 0.87125 | 18 | 5.0811 | 5.6457 | 30 | 12 | 1829.2068 | 2032.452 | 1297.1593 | 1342.4681 | 1830 | 2040 | 1300 | 1350 | 1300 | 1350 | 1300 | 1350 | 1300 | 1350
[18 empty] | Resultado PMAE Fase XV, Radicado SDA No. 2020ER26338 del 5/02/2020. Muestra No. 0205AN04. Fecha de monitoreo: 2/05/2019. Hora: 12:05 - 14:05 |  |  | 76.6 | 94 | 0.57 | 18 | 2.8293 | 3.472 | 30 | 12 | 1018.5471 | 1249.9142
[18 empty] | Autodeclaración de vertimientos 2020ER22294 del 31/01/2020, Informe de caracterización, radicado 2020ER22290 del 31/01/2020, fecha de caracterización: 28/12/2019, Hora: 09:00 - 17:00. CIAN Consultoría y Servicios Ambientales Ltda. |  |  | 22 | 20 | 0.315 | 18 | 0.44906 | 0.40824 | 30 | 12 | 161.663 | 146.9664
18 | Canal en tierra (Vallado) | Torca | 2 | CONJUNTO RESIDENCIAL PALO BLANCO PH | KR 77 236 40 | SDA-05-2012-286 | Sí | 1082 (2020EE90627 del 30/05/2020) | 2020-05-30 | 2020EE155166 | No reporta | 5 años | 1905-07-17 | Intermitente | ARD | 04°48'58.39"N | 074°3'9.66"W | Autodeclaración de vertimientos radicado SDA No. 2020ER03122 del 09/01/2020, el usuario informa que con radicado SDA No. 2019ER226266 del 29/09/2019 envió su formulario de autodeclaración de vertimientos, fecha monitoreo: 05/08/2019, Hora: 08:45 - 16:45. Laboratorio MCS Consultoría y Monitoreo Ambiental S.A.S. (Caracterización del vertimiento). | 14 | 0.011958 | 70 | 23 | 0.16741 | 18 | 0.75938 | 0.24951 | 30 | 12 | 273.3767 | 89.8238 | Se estimó la carga contaminante de la autodeclaración de vertimientos del año 2019, radicado SDA No. 2020ER03122 del 09/01/2020, fecha monitoreo: 05/08/2019, Hora: 08:45 - 16:45. Laboratorio MCS Consultoría y Monitoreo Ambiental S.A.S. | 14 | 0.011958 | 70 | 23 | 0.16741 | 18 | 0.75938 | 0.24951 | 30 | 12 | 273.3767 | 89.8238 | 631 de 2015 | 90 | 90 | 70 | 23 | 0.16741 | 18 | 0.75938 | 0.24951 | 30 | 12 | 273.3767 | 89.8238 | 90 | 90 | 0.16741 | 18 | 0.97635 | 0.97635 | 30 | 12 | 351.4843 | 351.4843 | 312.4305 | 220.6541 | 360 | 360 | 320 | 230 | 320 | 230 | 320 | 230 | 320 | 230
19 | Canal en tierra (Vallado) | Torca | 2 | AGRUPACIÓN LOS CANELOS P.H | KR 77 236 50 | SDA-05-2011-1534 | No | --- | --- | --- | --- | --- | --- | Intermitente | ARD | 04°49'1.36"N | 074°3'9.16"W | Con radicado SDA No. 2019ER303601 del 27/12/2019 el usuario informa que presentó su Autodeclaración de vertimientos en radicado SDA No. 2019ER264635 del 13/11/2019, fecha monitoreo: 10/09/2019, hora: 7:00 - 15:00. Laboratorio MCS Consultoría y Monitoreo Ambiental S.A.S. (Caracterización del vertimiento) | 10 | 0.0095059 | 15 | 5 | 0.095059 | 18 | 0.092397 | 0.030799 | 30 | 12 | 33.263 | 11.0877 | Se estimó la carga contaminante con la información del radicado SDA No. 2020ER230039 del 17/12/2020, fecha monitoreo: 21/10/2020, hora: 7:00 - 15:00. Laboratorio MCS Consultoría y Monitoreo Ambiental S.A.S. | 10 | 0.0107 | 25 | 9 | 0.107 | 18 | 0.17334 | 0.062402 | 30 | 12 | 62.4024 | 22.4649 |  |  |  | 20.2955 | 7.1182 | 0.10103 | 18 | 0.13287 | 0.046601 | 30 | 12 | 47.8327 | 16.7763 | 90 | 90 | 0.10103 | 18 | 0.5892 | 0.5892 | 30 | 12 | 212.1133 | 212.1133 | 129.973 | 114.4448 | 220 | 220 | 130 | 120 | 130 | 120 | 130 | 120 | 130 | 120
20 | Canal en tierra (Vallado) | Torca | 2 | AGRUPACIÓN EL HIGUERON P.H | KR 52 237 93 | SDA-05-2011-1532 | No | --- | --- | --- | --- | --- | --- | Intermitente | ARD | 04°48'58.49"N | 074°2'27.67"W | Con radicado SDA No. 2020ER03151 del 17/01/2020 informó que su Autodeclaración de vertimientos está incluida en el radicado SDA No. 2019ER263787 del 12/11/2019, fecha de caracterización: 16/09/2019, Hora: 08:30 - 16:30, Laboratorio Instituto de Higiene Ambiental S.A.S. (Caracterización del vertimiento) | 15 | 0.0078235 | 54 | 18 | 0.11735 | 18 | 0.41064 | 0.13688 | 30 | 12 | 147.8309 | 49.277 | Se estimó la carga contaminante con la información del radicado SDA No. 2020ER226331 del 14/12/2020, fecha de caracterización: 20/10/2020, Hora: 07:00 - 15:00, Laboratorio MCS Consultoría y Monitoreo Ambiental S.A.S. | 15 | 0.0079333 | 15 | 5 | 0.119 | 18 | 0.11567 | 0.038556 | 30 | 12 | 41.6405 | 13.8802 |  |  |  | 34.3641 | 11.4547 | 0.11818 | 18 | 0.26315 | 0.087718 | 30 | 12 | 94.7357 | 31.5786 | 90 | 90 | 0.11818 | 18 | 0.68921 | 0.68921 | 30 | 12 | 248.1139 | 248.1139 | 171.4248 | 139.8462 | 250 | 250 | 180 | 140 | 180 | 140 | 180 | 140 | 180 | 140
21 | Canal en tierra (Vallado) | Torca | 2 | AGRUPACIÓN RESIDENCIAL EL ROBLE DE SAN SIMÓN P.H | KR 77 236 80 | SDA-05-2011-1530 | Sí | 2555 (2017EE187815) | 2017-09-25 | 2017-09-27 | 2017-10-12 | 5 años | 2022-10-12 | Intermitente | ARD | 04°49'7.83"N | 074°3'7.41"W | Con radicado SDA No. 2020ER03136 del 9/01/2020 el usuario informa que su Autodeclaración de vertimientos está incluida en el radicado SDA No. 2019ER221933 del 23/09/2019, fecha de caracterización: 07/08/2019, Hora: 07:20 - 15:20, Laboratorio Instituto de Higiene Ambiental S.A.S. (Caracterización del vertimiento) | 16 | 0.0068529 | 53 | 14 | 0.10965 | 18 | 0.37657 | 0.099472 | 30 | 12 | 135.5659 | 35.8099 | Se estimó la carga contaminante con la información del radicado SDA No. 2019ER221933 del 23/09/2019, fecha de caracterización: 07/08/2019, Hora: 07:20 - 15:20, Laboratorio Instituto de Higiene Ambiental S.A.S. | 16 | 0.0068529 | 53 | 14 | 0.10965 | 18 | 0.37657 | 0.099472 | 30 | 12 | 135.5659 | 35.8099 | 3956 de 2009 | 80 | 50 | 53 | 14 | 0.10965 | 18 | 0.37657 | 0.099472 | 30 | 12 | 135.5659 | 35.8099 | 80 | 50 | 0.10965 | 18 | 0.56841 | 0.35526 | 30 | 12 | 204.6277 | 127.8923 | 170.0968 | 81.8511 | 210 | 130 | 180 | 90 | 180 | 90 | 180 | 90 | 180 | 90
22 | Canal en tierra (Vallado) | Torca | 2 | CONJUNTO RESIDENCIAL EL CEDRO P.H | KR 61 236 A 81 | SDA-05-2011-1765 | Sí | 934 (2019EE103496) | 13/05/2019 | 15/08/2019 | 02/09/2019 | 5 años | 01/09/2024 | Intermitente | ARD | 04°49'0.40"N | 074°3'9.40"W | Autodeclaración de vertimientos radicado SDA No.2020ER06611 del 14/01/2020, Informe de Caracterización radicado SDA No. 2019ER255358 del 31/10/2019, fecha monitoreo: 06/09/2019, Hora: 09:00 - 17:00. Laboratorio Hidrolab. | 13 | 0.014718 | 78 | 20 | 0.19133 | 18 | 0.96708 | 0.24797 | 30 | 12 | 348.1471 | 89.2685 | Se estimó la carga contaminante con la información del radicado SDA No. 2020ER195645 del 04/11/2020, fecha monitoreo: 24/09/2020, Hora: 08:00 - 16:00. Laboratorio CIAN LTDA. | 13 | 0.010769 | 71 | 21 | 0.14 | 18 | 0.64411 | 0.19051 | 30 | 12 | 231.8803 | 68.5843 | 631 de 2015 | 90 | 90 | 75.0423 | 20.4225 | 0.16567 | 18 | 0.80559 | 0.21924 | 30 | 12 | 290.0137 | 78.9264 | 90 | 90 | 0.16567 | 18 | 0.96617 | 0.96617 | 30 | 12 | 347.8205 | 347.8205 | 318.9171 | 213.3734 | 350 | 350 | 350 | 350 | 350 | 350 | 350 | 350 | 350 | 350
23 | Canal en tierra (Vallado) | Torca | 2 | CONDOMINIO LA MIMOSA P.H | KR 77 236 36 | SDA-05-2011-1535 | No | --- | --- | --- | --- | --- | --- | Intermitente | ARD | 04°48'54.36"N | 074°3'10.10"W | Con radicado SDA No. 2019ER303589 del 27/12/2019 el usuario informa que presentó su autodeclaración de vertimientos con radicado SDA No. 2019ER264801 del 13/11/2019, fecha de monitoreo: 10/09/2019, hora: 07:00 - 15:00, Laboractorio MCS Consultoría y Monitoreo Ambiental S.A.S.. | 14 | 0.0087647 | 88 | 82 | 0.12271 | 18 | 0.69972 | 0.65201 | 30 | 12 | 251.8985 | 234.7236 | Se estimó la carga contaminante con la información del radicado SDA No. 2020ER214458 del 27/11/2020, fecha de monitoreo: 16/09/2020, hora: 07:00 - 15:00, Laboractorio MCS Consultoría y Monitoreo Ambiental S.A.S.. | 14 | 0.0097143 | 32 | 15 | 0.136 | 18 | 0.28201 | 0.13219 | 30 | 12 | 101.5235 | 47.5891 |  |  |  | 58.5612 | 46.7785 | 0.12935 | 18 | 0.49086 | 0.3921 | 30 | 12 | 176.711 | 141.1564 | 90 | 90 | 0.12935 | 18 | 0.75439 | 0.75439 | 30 | 12 | 271.5791 | 271.5791 | 224.145 | 206.3677 | 280 | 280 | 230 | 210 | 230 | 210 | 230 | 210 | 230 | 210
24 | Canal en tierra (Vallado) | Torca | 2 | AGRUPACIÓN MACANA P.H | KR 77 235 45 | SDA-05-2010-413 | No | --- | --- | --- | --- | --- | --- | Intermitente | ARD | 04°48'45.10"N | 074°3'11.20"W | Autodeclaración de vertimientos radicado SDA No. 2020ER07197 del 14/01/2020, fecha monitoreo: 20/11/2019, Hora: 07:00-15:00. Laboratorio MCS Consultoría y Monitoreo Ambiental S.A.S., (Caracterización del vertimiento). | 13 | 0.010629 | 22 | 10 | 0.13818 | 18 | 0.19698 | 0.089538 | 30 | 12 | 70.9144 | 32.2338 | Se estimó la carga contaminante con la información del radicado SDA No. 2021ER13704 del 25/01/2021, fecha monitoreo: 26/11/2020, Hora: 08:00 - 16:00. Laboratorio CIAN LTDA. | 13 | 0.075385 | 52 | 31 | 0.98 | 18 | 3.3022 | 1.9686 | 30 | 12 | 1188.7949 | 708.7046 |  |  |  | 48.2928 | 28.405 | 0.55909 | 18 | 1.7496 | 1.0291 | 30 | 12 | 629.8546 | 370.4692 | 90 | 90 | 0.55909 | 18 | 3.2606 | 3.2606 | 30 | 12 | 1173.8169 | 1173.8169 | 901.8358 | 772.1431 | 1180 | 1180 | 910 | 780 | 910 | 780 | 910 | 780 | 910 | 780
25 | Canal en tierra (Vallado) | Torca | 2 | AGRUPACIÓN EL MANDARINO P.H | CL 241 52 51 Dirección de notificación: Cl 118 No. 6-63. Oficina 201 | SDA-05-2011-2149 | No | --- | --- | --- | --- | --- | --- | Intermitente | ARD | 04°49'2.60"N | 074°2'29.52"W | Autodeclaración de vertimientos radicado SDA No. 2019ER298331 del 20/12/2019, fecha monitoreo: 21/06/2019, Hora: 08:00-16:00. Laboratorio de Análisis químicos y microbiológicos Biopolab Ltda. , (Caracterización del vertimiento). | 13 | 0.019593 | 40.5 | 13 | 0.25471 | 18 | 0.66845 | 0.21456 | 30 | 12 | 240.642 | 77.2431 | Se estimó la carga contaminante con la información del radicado SDA No. 2019ER298331 del 20/12/2019, fecha monitoreo: 21/06/2019, Hora: 08:00-16:00. Laboratorio de Análisis químicos y microbiológicos Biopolab Ltda. | 13 | 0.019593 | 40.5 | 13 | 0.25471 | 18 | 0.66845 | 0.21456 | 30 | 12 | 240.642 | 77.2431 |  |  |  | 40.5 | 13 | 0.25471 | 18 | 0.66845 | 0.21456 | 30 | 12 | 240.642 | 77.2431 | 90 | 90 | 0.25471 | 18 | 1.4854 | 1.4854 | 30 | 12 | 534.7601 | 534.7601 | 387.7011 | 306.0016 | 540 | 540 | 390 | 310 | 390 | 310 | 390 | 310 | 390 | 310
26 | Canal en tierra (Vallado) | Torca | 2 | AGRUPACIÓN EL ALMENDRO P.H | KR 52 237 50 | SDA-05-2011-1533 | No | --- | --- | --- | --- | --- | --- | Intermitente | ARD | 04°48'45.78"N | 074°2'23.00"W | Autodeclaración de vertimientos radicado SDA No. 2020ER03208 del 9/01/2020. Fecha de monitoreo: 07/11/2019., Hora: 07:00-15:00. Laboratorio MCS Consultoría y Monitoreo Ambiental S.A.S. (caracterización del vertimiento). | 23 | 0.0096164 | 35 | 35 | 0.22118 | 18 | 0.50163 | 0.50163 | 30 | 12 | 180.5862 | 180.5862 | Se estimó la carga contaminante con la información del radicado SDA No. 2020ER226247 del 14/12/2020, fecha de monitoreo: 20/10/2020, hora: 07:00 - 15:00, Laboractorio MCS Consultoría y Monitoreo Ambiental S.A.S.. | 23 | 0.0093478 | 37 | 5 | 0.215 | 18 | 0.51548 | 0.06966 | 30 | 12 | 185.5742 | 25.0776 |  |  |  | 35.9858 | 20.2124 | 0.21809 | 18 | 0.50856 | 0.28564 | 30 | 12 | 183.0802 | 102.8319 | 90 | 90 | 0.21809 | 18 | 1.2719 | 1.2719 | 30 | 12 | 457.8806 | 457.8806 | 320.4804 | 280.3562 | 460 | 460 | 330 | 290 | 330 | 290 | 330 | 290 | 330 | 290
27 | Canal en tierra (Vallado) | Torca | 2 | AGRUPACIÓN LAS FUCSIAS DE SAN SIMÓN P.H | KR 77 238 50 | SDA-05-2011-2449 | No | --- | --- | --- | --- | --- | --- | Intermitente | ARD | 04°49'16.57"N | 074°3'6.35"W | No presentó autodeclaración de vertimientos, se estima la carga contaminante con la información contenida en el radicado SDA No. 2019ER205550 del 5/09/2019, fecha de monitoreo: 8/03/2019. Hora: 07:00-15:00 | 15 | 0.0040667 | 65.8 | 27.2 | 0.061 | 18 | 0.26009 | 0.10752 | 30 | 12 | 93.6339 | 38.7058 | Se estimó la carga contaminante con la información del radicado SDA No. 2020ER148475 02/09/2020. Laboratorio CIAN Ltda., en la fecha 10/06/2020. Hora:8:00- 16:00 | 15 | 0.0073333 | 34 | 17.5 | 0.11 | 18 | 0.24235 | 0.12474 | 30 | 12 | 87.2467 | 44.9064 |  |  |  | 45.3439 | 20.9602 | 0.0855 | 18 | 0.25122 | 0.11613 | 30 | 12 | 90.4403 | 41.8061 | 90 | 90 | 0.0855 | 18 | 0.49864 | 0.49864 | 30 | 12 | 179.509 | 179.509 | 134.9746 | 110.6575 | 180 | 180 | 140 | 120 | 140 | 120 | 140 | 120 | 140 | 120
28 | Canal en tierra (Vallado) | Torca | 2 | AGRUPACIÓN EL GUAYACAN Y LOS JAZMINES PH | CL 238 61 85 | SDA-05-2012-1464 | No | --- | --- | --- | --- | --- | --- | Intermitente | ARD | 04°49'0.09"N | 074°2'35.23"W | Con radicado SDA No.2020ER03081 del 9/01/2020 el usuario informa que presentó su autodeclaración de vertimientos con radicado SDA No. 2019ER190296 del 21/08/2019, fecha de monitoreo: 12/06/2019, hora: 07:30 - 15:30, Laboratorio MCS Consultoría y Monitoreo Ambiental S.A.S. No se anexa custodia del aforo del caudal para determinar el caudal promedio, el informe tampoco lo presenta. Se estimó la carga de acuerdo con la Tabla 24. Aportes per cápita para aguas residuales domésticas., del Parágrafo 2° Artículo 169 Resolución No. 0330 del 08/06/2017 "Por el cual se adopta el Reglamento Técnico para el Sector de Agua Potable y Saneamiento Básico - RAS y se derogan las resoluciones 1096 de 2000, 0424 de 2001, 0668 de 2003, 1459 de 2005, 1447 de 2005 y 2320 de 2009". (25 casas - CT No. 14234 del 27/11/2019 - 2019IE275552) | 25 |  | 35 | 19 | 0.28846 | 18 | 5 | 5 | 30 | 12 | 1800 | 1800 | Se estimó la carga contaminante con la información del radicado SDA No. 2020ER101789 del 19/06/2020. Fecha del monitoreo: 05/03/2020 Hora:07:00-15:00. Laboratorio MCS Consultoría y Monitoreo Ambiental S.A.S.. | 25 | 0.00472 | 71 | 14 | 0.118 | 18 | 0.54289 | 0.10705 | 30 | 12 | 195.442 | 38.5379 |  |  |  | 45.4512 | 17.5484 | 0.20323 | 18 | 0.59856 | 0.2311 | 30 | 12 | 215.4825 | 83.1966 | 90 | 90 | 0.20323 | 18 | 1.1852 | 1.1852 | 30 | 12 | 426.6871 | 426.6871 | 321.0848 | 254.9418 | 430 | 430 | 330 | 260 | 330 | 260 | 330 | 260 | 330 | 260
29 | Canal en tierra (Vallado) | Torca | 2 | CONJUNTO RESIDENCIAL LOS NOGALES DE SAN SIMÓN P.H | KR 47 237 80 | SDA-05-2013-2230 | SÍ | 428 (2016EE68492) | 2016-04-29 | No reporta | No reporta | 5 años | No reporta | Intermitente | ARD | 04°48'58.05"N | 074°2'26.36"W | No presentó autodeclaración de vertimientos a través del radicado SDA No. 2020ER03143 del 9/01/2020 solicitó prórroga. Se estima la carga de acuerdo a la Tabla 24. Aportes per cápita para aguas residuales domésticas., del Parágrafo 2° Artículo 169 Resolución No. 0330 del 08/06/2017 "Por el cual se adopta el Reglamento Técnico para el Sector de Agua Potable y Saneamiento Básico - RAS y se derogan las resoluciones 1096 de 2000, 0424 de 2001, 0668 de 2003, 1459 de 2005, 1447 de 2005 y 2320 de 2009". (15 casas, CT 09891 del 5/09/2019, 2019IE206257) | 15 |  | 35 | 19 | 0.17308 | 18 | 3 | 3 | 30 | 12 | 1080 | 1080 | Se estimó la carga contaminante con la información presentada en el radicado SDA No. 2021ER51221 del 19/03/2021. Fecha de Monitoreo 03/02/2021, Hora:7:30- 15:30. Laboratorio MCS Consultoría y Monitoreo Ambiental S.A.S. | 15 | 0.0246 | 77 | 32 | 0.369 | 18 | 1.8412 | 0.76516 | 30 | 12 | 662.8185 | 275.457 | 631 de 2015 Vivienda unifamiliar o bifamiliar | Análisis y reporte | 100 | 63.59 | 27.8493 | 0.27104 | 18 | 1.1169 | 0.48913 | 30 | 12 | 402.0662 | 176.0851 | 90 | 100 | 0.27104 | 18 | 1.5807 | 1.7563 | 30 | 12 | 569.0507 | 632.2785 | 485.5584 | 404.1818 | 570 | 640 | 490 | 410 | 490 | 410 | 490 | 410 | 490 | 410
30 | Canal en tierra (Vallado) | Torca | 2 | CONJUNTO RESIDENCIAL EL CARRIZO | CL 239 A 72 99 | SDA-05-2011-2257 | No | [6 empty] | Intermitente | ARD | 04°49'24.17"N | 074°3'5.33"W | Autodeclaración de vertimientos radicado SDA No. 2020ER32415 del 11/02/2020, no presenta soportes. Se estima la carga contaminante con la información presentada en el Radicado SDA No. 2019ER251514 del 25/10/2019. Fecha de Monitoreo 13/09/2019, que corresponde a su solicitud de renovación de permiso de vertimientos. | 13 | 0.047692 | 13 | 43 | 0.62 | 18 | 0.52229 | 1.7276 | 30 | 12 | 188.0237 | 621.9245 | Se estimó la carga contaminante con la información presentada en el r,adicado SDA No. 2019ER251514 del 25/10/2019. Fecha de Monitoreo 13/09/2019. | 13 | 0.047692 | 13 | 43 | 0.62 | 18 | 0.52229 | 1.7276 | 30 | 12 | 188.0237 | 621.9245 |  |  |  | 13 | 43 | 0.62 | 18 | 0.52229 | 1.7276 | 30 | 12 | 188.0237 | 621.9245 | 90 | 90 | 0.62 | 18 | 3.6158 | 3.6158 | 30 | 12 | 1301.7024 | 1301.7024 | 744.863 | 961.8134 | 1310 | 1310 | 750 | 970 | 750 | 970 | 750 | 970 | 750 | 970
31 | Canal en tierra (Vallado) | Torca | 2 | AGRUPACIÓN MACAGUA P.H | KR 77 238 40 | SDA-05-2012-2257 | No | --- | --- | --- | --- | --- | --- | Intermitente | ARD | 04°49'11.14"N | 074°3'7.00"W | Autodeclaración de vertimientos radicado SDA No. 2020ER06615 del 14/01/2020, fecha monitoreo: 05/12/2019. Laboratorio CIAN Ltda. Consultoría y Servicios Ambientales, Informe de Caracterización radicado SDA No. 2020ER06606 del 14/01/2020. | 12 | 0.020417 | 31 | 20 | 0.245 | 18 | 0.49216 | 0.31752 | 30 | 12 | 177.1762 | 114.3072 | Se estimó la carga contaminante con la información del radicado SDA No. 2020ER204578 del 17/11/2020, fecha monitoreo: 10/09/2020. Laboratorio CIAN Ltda. Consultoría y Servicios Ambientales. | 12 | 0.14333 | 16 | 56 | 1.72 | 18 | 1.7833 | 6.2415 | 30 | 12 | 641.9866 | 2246.953 | 631 de 2015 | 90 | 90 | 17.8702 | 51.5115 | 0.9825 | 18 | 1.1377 | 3.2795 | 30 | 12 | 409.5814 | 1180.6301 | 90 | 90 | 0.9825 | 18 | 5.7299 | 5.7299 | 30 | 12 | 2062.7784 | 2062.7784 | 1236.1799 | 1621.7042 | 2070 | 2070 | 1240 | 1630 | 1240 | 1630 | 1240 | 1630 | 1240 | 1630
32 | Canal en tierra (Vallado) | Torca | 2 | AGRUPACIÓN EL MANZANO P.H. | AK 72 238 51 | SDA-08-2015-7615 | No | --- | --- | --- | --- | --- | --- | Intermitente | ARD | 04°49'10.88"N | 074°2'54.98"W | Autodeclaración de vertimientos radicado SDA No. 2020ER08257 del 15/01/2020, Informe de Caracterización radicado SDA No. 2019ER205536 del 5/09/2019, fecha de monitoreo: 8/03/2019, Laboratorio Quimicontrol Ltda. Ambiente e Industria. | 28 | 0.0017143 | 70.2 | 22 | 0.048 | 18 | 0.21835 | 0.068429 | 30 | 12 | 78.606 | 24.6344 | Se estimó la carga con el Informe de caracterización radicado SDA No. 2019ER205536 del 5/09/2019, fecha de monitoreo: 8/03/2019, Laboratorio Quimicontrol Ltda. Ambiente e Industria. | 28 | 0.0017143 | 70.2 | 22 | 0.048 | 18 | 0.21835 | 0.068429 | 30 | 12 | 78.606 | 24.6344 |  |  |  | 70.2 | 22 | 0.048 | 18 | 0.21835 | 0.068429 | 30 | 12 | 78.606 | 24.6344 | 90 | 90 | 0.048 | 18 | 0.27994 | 0.27994 | 30 | 12 | 100.777 | 100.777 | 89.6915 | 62.7057 | 110 | 110 | 90 | 70 | 90 | 70 | 90 | 70 | 90 | 70
33 | Canal en tierra (Vallado) | Torca | 2 | AGRUPACIÓN EL MAGNOLIO P.H | AK 72 236 85 | SDA-05-2017-29 | Sí | 3351 (2017EE237795) | 2017-11-24 | 2018-04-26 | 2018-05-15 | 5 años | 2023-05-15 | Intermitente | ARD | 04°49'6.16"N | 074°2'59.56"W | No presentó autodeclaración de vertimientos. Se estima la carga de acuerdo con la Tabla 24. Aportes per cápita para aguas residuales domésticas., del Parágrafo 2° Artículo 169 Resolución No. 0330 del 08/06/2017 "Por el cual se adopta el Reglamento Técnico para el Sector de Agua Potable y Saneamiento Básico - RAS y se derogan las resoluciones 1096 de 2000, 0424 de 2001, 0668 de 2003, 1459 de 2005, 1447 de 2005 y 2320 de 2009". (De acuerdo con el SINUPOT el conjunto cuenta con 14 casas) | 14 |  | 35 | 19 | 0.16154 | 18 | 2.8 | 2.8 | 30 | 12 | 1008 | 1008 | Se estimó la carga de acuerdo con la Tabla 24. Aportes per cápita para aguas residuales domésticas., del Parágrafo 2° Artículo 169 Resolución No. 0330 del 08/06/2017 "Por el cual se adopta el Reglamento Técnico para el Sector de Agua Potable y Saneamiento Básico - RAS y se derogan las resoluciones 1096 de 2000, 0424 de 2001, 0668 de 2003, 1459 de 2005, 1447 de 2005 y 2320 de 2009". (De acuerdo con el SINUPOT el conjunto cuenta con 14 casas) | 14 |  | 34 | 17.5 | 0.15615 | 18 | 2.8 | 2.8 | 30 | 12 | 1008 | 1008 | 3956 de 2009 | 80 | 50 | 34.5085 | 18.2627 | 0.15885 | 18 | 0.3552 | 0.18798 | 30 | 12 | 127.8733 | 67.6736 | 80 | 50 | 0.15885 | 18 | 0.82346 | 0.51466 | 30 | 12 | 296.445 | 185.2782 | 212.1592 | 126.4759 | 300 | 190 | 220 | 130 | 220 | 130 | 220 | 130 | 220 | 130
34 | Canal en tierra (Vallado) | Torca | 2 | CONJUNTO RESIDENCIAL EL CEREZO P.H | KR 77 236 81 | SDA-05-2016-1827 | SÍ | 03657 (2018EE272344) | 2018-11-22 | 2020-12-28 | 2021-01-13 | 5 años | 2026-01-12 | Intermitente | ARD | 04°49'3.56"N | 074°3'8.18"W | Autodeclaración de vertimientos radicado SDA No. 2020ER10017 del 17/01/2020. Informe de caracterización radicado SDA No. 2020ER06591 del 14/01/2020, fecha de caracterización 5/12/2019, Laboratorio CIAN Ltda. Consultoría y Servicios Ambientales. | 12 | 0.0185 | 88 | 52 | 0.222 | 18 | 1.2659 | 0.74805 | 30 | 12 | 455.7358 | 269.2984 | Se estimó la carga contaminante del Informe de caracterización radicado SDA No. 2021ER18982 del 01/02/2021, fecha de caracterización 22/12/2020. Hora:8:30-16:30, Laboratorio CIAN Ltda. Consultoría y Servicios Ambientales. | 12 | 0.063 | 29 | 32 | 0.756 | 18 | 1.4207 | 1.5676 | 30 | 12 | 511.4431 | 564.351 | 631 de 2015 | 90 | 90 | 42.3926 | 36.5399 | 0.489 | 18 | 1.3433 | 1.1578 | 30 | 12 | 483.5894 | 416.8247 | 90 | 90 | 0.489 | 18 | 2.8518 | 2.8518 | 30 | 12 | 1026.6653 | 1026.6653 | 755.1274 | 721.745 | 1030 | 1030 | 760 | 730 | 760 | 730 | 760 | 730 | 760 | 730
35 | Canal en tierra | Torca | 2 | UNIDAD RESIDENCIAL LAS ACACIAS P.H | KR 77 238 14 | SDA-05-2009-3345 | Sí | 3581 (2019EE287885) | 2019-12-11 | 2019-12-20 | 2020-01-09 | 5 | 2025-01-08 | Intermitente | ARD | 04°49'13.95"N | 074°3'6.56"W | Autodeclaración de vertimientos incluida en el radicado SDA No. 2019ER213168 del 13/09/2019, fecha monitoreo: 6/08/2019. Laboratorio MCS Consultoría y Monitoreo Ambiental S.A.S. | 11 | 0.0097861 | 88 | 23 | 0.10765 | 18 | 0.61385 | 0.16044 | 30 | 12 | 220.9848 | 57.7574 | Se estimó la acrga contaminante con la información del radicado SDA No. 2020ER164289 del 24/09/2020, fecha monitoreo: 22/07/2020. Laboratorio MCS Consultoría y Monitoreo Ambiental S.A.S. Se corrige el valor del caudal de acuerdo con lo establecido en la cadena de custodia de la caracterización. | 11 | 0.014636 | 34 | 6 | 0.161 | 18 | 0.35472 | 0.062597 | 30 | 12 | 127.6975 | 22.5348 | 631 de 2015 | 90 | 90 | 55.6378 | 12.8119 | 0.13432 | 18 | 0.48428 | 0.11152 | 30 | 12 | 174.3411 | 40.1461 | 90 | 90 | 0.13432 | 18 | 0.78337 | 0.78337 | 30 | 12 | 282.0149 | 282.0149 | 228.178 | 161.0805 | 290 | 290 | 230 | 170 | 230 | 170 | 230 | 170 | 230 | 170
36 | Canal en tierra | Torca | 2 | AGRUPACIÓN MIMBRE PH | CL 236 72 51 | DM-05-2012-1472 | No | --- | --- | --- | --- | --- | --- | Intermitente | ARD | 04°48'43.95"N | 074°3'0.06"W |  | 6 |  | 35 | 19 | 0.069231 | 18 | 1.2 | 1.2 | 30 | 12 | 432 | 432 | Se estimó la carga de acuerdo a la Tabla 24. Aportes per cápita para aguas residuales domésticas., del Parágrafo 2° Artículo 169 Resolución No. 0330 del 08/06/2017 "Por el cual se adopta el Reglamento Técnico para el Sector de Agua Potable y Saneamiento Básico - RAS y se derogan las resoluciones 1096 de 2000, 0424 de 2001, 0668 de 2003, 1459 de 2005, 1447 de 2005 y 2320 de 2009". 30 Lotes de los cuales se encuentran construidas y habitadas 6 viviendas. | 6 |  | 34 | 17.5 | 0.066923 | 18 | 1.2 | 1.2 | 30 | 12 | 432 | 432 |  |  |  | 34.5085 | 18.2627 | 0.068077 | 18 | 0.15223 | 0.080564 | 30 | 12 | 54.8029 | 29.003 | 90 | 90 | 0.068077 | 18 | 0.39702 | 0.39702 | 30 | 12 | 142.9289 | 142.9289 | 98.8659 | 85.9659 | 150 | 150 | 100 | 90 | 100 | 90 | 100 | 90 | 100 | 90

## Estandarizaciónparámetros SS-SS (hidden)
2019 |  |  | 2020
CAUDAL | Q/No. de viviendas | Q - Estandarizado | CAUDAL | Q/No. de viviendas | Q - Estandarizado
| 0.018308 | 0.011538 |  | 0.018308 | 0.011154
| 0.016097 |  |  | 0.04
| 0.0020769 |  |  | 0.012308
| 0.012923 |  |  | 0.0063846
| 0.014294 |  |  | 0.021231
| 0.011647 |  |  | 0.014294
| 0.0098824 |  |  | 0.012765
| 0.011538 |  |  | 0.0017692
| 0.063602 |  |  | 0.0098824
| 0.0060953 |  |  | 0.00608
| 0.015 |  |  | 0.011538
| 0.0087132 |  |  | 0.12417
| 0.0061716 |  |  | 0.0065138
| 0.031607 |  |  | 0.0089231
| 0.011958 |  |  | 0.0087132
| 0.0095059 |  |  | 0.0064167
| 0.0078235 |  |  | 0.092857
| 0.0068529 |  |  | 0.011958
| 0.014718 |  |  | 0.0107
| 0.0087647 |  |  | 0.0079333
| 0.010629 |  |  | 0.0068529
| 0.019593 |  |  | 0.010769
| 0.0096164 |  |  | 0.0097143
| 0.0040667 |  |  | 0.075385
| 0.047692 |  |  | 0.019593
| 0.020417 |  |  | 0.0093478
| 0.0017143 |  |  | 0.0073333
| 0.0185 |  |  | 0.00472
| 0.0097861 |  |  | 0.0246
0.047692
0.14333
0.0017143
0.063
0.014636
DBO | DBO (mg/l) | DBO - Estandarizada | DBO | DBO (mg/l) | DBO - Estandarizada
| 28.7513 | 35 |  | 28.7513 | 34
| 24.2899 |  |  | 60
| 6 |  |  | 88
| 20 |  |  | 22
| 62.7613 |  |  | 17
| 16 |  |  | 62.7613
| 17 |  |  | 52
| 24 |  |  | 17
| 40 |  |  | 24
| 23 |  |  | 47
| 26 |  |  | 69
| 46 |  |  | 2.1
| 57.1661 |  |  | 26
| 70 |  |  | 28
| 15 |  |  | 31
| 54 |  |  | 70
| 53 |  |  | 25
| 78 |  |  | 15
| 22 |  |  | 53
| 40.5 |  |  | 71
| 35 |  |  | 32
| 65.8 |  |  | 52
| 13 |  |  | 40.5
| 31 |  |  | 37
| 70.2 |  |  | 71
| 88 |  |  | 77
| 88 |  |  | 13
16
70.2
29
34
SST | SST (mg/L) | SST Estandarizado | SST | SST (mg/L) | SST Estandarizado
| 33.6912 | 19 |  | 33.6912 | 17.5
| 8.2256 |  |  | 19
| 5 |  |  | 10
| 13 |  |  | 12
| 37.9465 |  |  | 37.9465
| 21 |  |  | 16
| 8 |  |  | 36
| 12 |  |  | 8
| 20 |  |  | 49
| 2 |  |  | 12
| 24.8718 |  |  | 20
| 7 |  |  | 16
| 14 |  |  | 7
| 23 |  |  | 7
| 5 |  |  | 49
| 18 |  |  | 20
| 14 |  |  | 23
| 20 |  |  | 9
| 10 |  |  | 5
| 13 |  |  | 14
| 35 |  |  | 21
| 27.2 |  |  | 15
| 43 |  |  | 31
| 20 |  |  | 13
| 22 |  |  | 5
| 23 |  |  | 14
32
43
56
22
32
6

## OU Torca
[18 empty] | 2019 - Línea Base | [10 empty] | 2020 | [10 empty] | Cumplimiento Normativo |  |  | Carga calculada | [9 empty] | Carga Objetivo | [9 empty] | Promedio (2021 - Carga Objetivo) |  | METAS INDIVIDUALES DE CARGA CONTAMINANTE
No. | Receptor del vertimiento | Río Principal Asociado | Tramo Asociado a la descarga | USUARIO | DIRECCION | EXPEDIENTE | INFORMACION PERMISO DE VERTIMIENTO | [6 empty] | Tipo de Vertimiento | Origen del Agua Residual | Coordenadas Geográficas |  | Observaciones 2019 | DBO5 (mg/L) | SST (mg/L) | Caudal (L/s) | Tiempo (h) | Carga DBO5 (Kg/día) | Carga SST (Kg/día) | Tiempo de Vertimiento (Días/mes) | Tiempo de Vertimiento (mes/año) | Carga DBO5 (Kg/año) | Carga SST (Kg/año) | Observaciones 2020 | DBO5 (mg/L) | SST (mg/L) | Caudal (L/s) | Tiempo (h) | Carga DBO5 (Kg/día) | Carga SST (Kg/día) | Tiempo de Vertimiento (Días/mes) | Tiempo de Vertimiento (mes/año) | Carga DBO5 (Kg/año) | Carga SST (Kg/año) | Resolución | DBO5 (mg/L) | SST (mg/L) | DBO5 (mg/L) | SST (mg/L) | Caudal (L/s) | Tiempo (h) | Carga DBO5 (Kg/día) | Carga SST (Kg/día) | Tiempo de Vertimiento (Días/mes) | Tiempo de Vertimiento (mes/año) | Carga DBO5 (Kg/año) | Carga SST (Kg/año) | DBO5 (mg/L) | SST (mg/L) | Caudal (L/s) | Tiempo (h) | Carga DBO5 (Kg/día) | Carga SST (Kg/día) | Tiempo de Vertimiento (Días/mes) | Tiempo de Vertimiento (mes/año) | Carga DBO5 (Kg/año) | Carga SST (Kg/año) | Carga DBO5 (Kg/año) | Carga SST (Kg/año) | 2021 |  | 2022 |  | 2023 |  | 2024 |  | 2025
[7 empty] | Vigente | Resolución Número | Fecha | Notificación | Ejecutoria | Término | Vencimiento |  |  | Latitud | Longitud |  |  | SST (mg/L) | Caudal (L/s) | Caudal (L/s) | [21 empty] | SST (mg/L) | Caudal (L/s) |  |  |  | Tiempo de Vertimiento (Días/mes) | Tiempo de Vertimiento (mes/año) | Carga DBO5 (Kg/año) | Carga SST (Kg/año) |  | SST (mg/L) | [10 empty] | Carga DBO5 (Kg/año) | Carga SST (Kg/año) | Carga DBO5 (Kg/año) | Carga SST (Kg/año) | Carga DBO5 (Kg/año) | Carga SST (Kg/año) | Carga DBO5 (Kg/año) | Carga SST (Kg/año) | Carga DBO5 (Kg/año) | Carga SST (Kg/año)
139 | Canal en tierra (Vallado) | Torca | 2 | CLUB CAMPESTRE EL RANCHO | CL 194 45 20 | SDA-05 -2003–2078 | No | --- | --- | --- | --- | --- | --- | Intermitente | ARD | 04°46'27.13"N | 074°2'35.26"W | No presentó autodeclaración de vertimientos; con radicado SDA No. 2020ER17924 del 28/01/2020 solicitó prórroga. Se estima la carga contaminante con los resultados del PMAE Fase XV, Radicado SDA No. 2019ER145333 del 28/06/2019. Muestra 1803WI05. Fecha de monitoreo: 18/03/2019. Hora: 14:00 - 16:00 | 34 | 4 | 0.496 | 16 | 0.97137 | 0.11428 | 30 | 12 | 349.6919 | 41.1402 | Se estimó la carga contaminante con los resultados del PMAE Fase XV, Radicado SDA No. 2019ER145333 del 28/06/2020. Muestra 1803WI05. Fecha de monitoreo: 18/03/2019. Hora: 14:00 - 16:00 | 34 | 4 | 0.496 | 16 | 0.97137 | 0.11428 | 30 | 12 | 349.6919 | 41.1402 |  |  |  | 34 | 4 | 0.496 | 16 | 0.97137 | 0.11428 | 30 | 12 | 349.6919 | 41.1402 | 80 | 50 | 0.496 | 16 | 2.2856 | 1.4285 | 30 | 12 | 822.8045 | 514.2528 | 586.2482 | 277.6965 | 830 | 520 | 590 | 280 | 590 | 280 | 590 | 280 | 590 | 280
140 | Canal en tierra (Vallado) | Torca | 2 | CORPORACIÓN BOGOTÁ TENIS CLUB | AK 45 (Autopista Norte) 244 95 KM 17 (Costado Occidental) | SDA 05-2003-1814 | No | --- | --- | --- | --- | --- | --- | Intermitente | ARD | 04°49'16.22"N | 074°2'16.81"W | Autodeclaración de vertimientos 2019ER304731 del 30/12/2020, no presenta soportes. No se aprueba. Se estima la carga contaminante con los resultados del PMAE Fase XV, Radicado SDA No. 2019ER213311 del 13/09/2019. Muestra No. 0706AZ01. Fecha de monitoreo: 7/06/2019. Hora: 09:00-11:00 | 16.2 | 30 | 0.4934 | 16 | 0.4604 | 0.8526 | 25 | 12 | 138.1204 | 255.7786 | Se estimó la carga contaminante con la infomación del radicado SDA No.2021ER39215 del 02/03/2021, Informe de carcaterización de vertimientos, Fecha de monitoreo: 28/11/2020. Hora:7:30-15:30. Laboratorio Quimicontrol LTDA. | 10.3 | 7.67 | 0.032 | 16 | 0.018985 | 0.014137 | 25 | 12 | 5.6955 | 4.2412 |  |  |  | 15.8407 | 28.64 | 0.2627 | 16 | 0.23969 | 0.43337 | 25 | 12 | 71.908 | 130.0099 | 80 | 50 | 0.2627 | 16 | 1.2105 | 0.75658 | 25 | 12 | 363.1565 | 226.9728 | 217.5322 | 178.4913 | 370 | 230 | 220 | 180 | 220 | 180 | 220 | 180 | 220 | 180
141 | Canal en tierra (Vallado) | Torca | 2 | BAVARIA S,A, - SEDE SOCIAL Y DEPORTIVA NIMAJAY | Dirección de correspondencia: KR 53 A 127 35, piso 6. AK 45 224 70 | SDA-05-2011-2562 | No | --- | --- | --- | --- | --- | --- | Intermitente | ARD | 04°48'26,5''N | 074°01'58,4''W | No presentó autodeclaración de vertimientos, se estima la carga con la información del radicado SDA No. 2019ER06076 del 10/01/2019, fecha monitoreo: 09/07/2018. Laboratorio Arturo Lizarazo & CIA. Radicado SDA No. 2018ER301612 del 19/12/2018 (caracterización del vertimiento). | 28.3 | 61.7 | 0.247 | 16 | 0.40263 | 0.87782 | 30 | 12 | 144.9467 | 316.0146 | Se estimó la carga con la información del radicado SDA No. 2019ER06076 del 10/01/2019, fecha monitoreo: 09/07/2018. Laboratorio Arturo Lizarazo & CIA. Radicado SDA No. 2018ER301612 del 19/12/2018 (caracterización del vertimiento). | 28.3 | 61.7 | 0.247 | 16 | 0.40263 | 0.87782 | 30 | 12 | 144.9467 | 316.0146 |  |  |  | 28.3 | 61.7 | 0.247 | 16 | 0.40263 | 0.87782 | 30 | 12 | 144.9467 | 316.0146 | 90 | 90 | 0.247 | 16 | 1.2804 | 1.2804 | 30 | 12 | 460.9613 | 460.9613 | 302.954 | 388.4879 | 470 | 470 | 310 | 390 | 310 | 390 | 310 | 390 | 310 | 390
142 | Canal en tierra (Vallado) | Torca | 2 | CLUB CAMPESTRE CAFAM | CL 215 45 45 Dirección de Correspondencia: AK 68 No.90-88. Edificio Sede Administrativa. Piso 3. Bloque 3. Área de Gestión Ambiental y BPM. | SDA-05-2008-1613 | No | --- | --- | --- | --- | --- | --- | Intermitente | ARD | 04°47'24.885”N | 074°2'27.760”W | Se estimó la carga contaminante como el promedio entre el resultado del PMAE Fase XV y la autodeclaración de vertimientos del año 2019. | 17.7402 | 48.0993 | 6.9575 | 16 | 7.1094 | 19.2759 | 30 | 12 | 2559.3843 | 6939.3231 | Se estimó la carga contaminante como el promedio entre el resultado del PMAE Fase XV y la autodeclaración de vertimientos del año 2019. | 17.7402 | 48.0993 | 6.9575 | 16 | 7.1094 | 19.2759 | 30 | 12 | 2559.3843 | 6939.3231 |  |  |  | 17.7402 | 48.0993 | 6.9575 | 16 | 7.1094 | 19.2759 | 30 | 12 | 2559.3843 | 6939.3231 | 80 | 50 | 6.9575 | 16 | 32.0602 | 20.0376 | 30 | 12 | 11541.6576 | 7213.536 | 7050.521 | 7076.4296 | 11550 | 7220 | 7060 | 7080 | 7060 | 7080 | 7060 | 7080 | 7060 | 7080
[18 empty] | Resultados PMAE Fase XV, Radicado SDA No. 2019ER145333 del 28/06/2019. Muestra 1803WI01. Fecha de monitoreo: 18/03/2019. Hora: 9:30 - 11:30 | 49.6 | 26 | 1.102 | 16 | 3.1484 | 1.6504 | 30 | 12 | 1133.4132 | 594.1279 | Resultados PMAE Fase XV, Radicado SDA No. 2019ER145333 del 28/06/2019. Muestra 1803WI01. Fecha de monitoreo: 18/03/2019. Hora: 9:30 - 11:30 | 49.6 | 26 | 1.102 | 16 | 3.1484 | 1.6504 | 30 | 12 | 1133.4132 | 594.1279
[18 empty] | Autodeclaración de vertimientos radicado SDA No. 2020ER03603 del 9/01/2020. Fecha de monitoreo 06/008/2019 | 15 | 50 | 12.813 | 16 | 11.0704 | 36.9014 | 30 | 12 | 3985.3555 | 13284.5184 | Autodeclaración de vertimientos radicado SDA No. 2020ER03603 del 9/01/2020. Fecha de monitoreo 06/008/2019 | 15 | 50 | 12.813 | 16 | 11.0704 | 36.9014 | 30 | 12 | 3985.3555 | 13284.5184
143 | Torca | Torca | 2 | CORPORACIÓN CLUB CAMPESTRE GUAYMARAL | AK 45 (Autopista Norte) 245 01 | SDA-05-2012-1279 | No | --- | --- | --- | --- | --- | --- | Intermitente | ARD | 04°49'19.00"N | 074°2'19.01"W | Autodeclaración de vertimientos Radicado SDA No. 2020ER09889 del 17/01/2019, no presenta soportes de los valores diligenciados en el formulario, no se evidencia en el sistema forest de la entidad la remisión de informe de caracterización en el año 2019. Se estima la carga con los resultados del PMAE Fase XV, Radicado SDA No. 2019ER145333 del 28/06/2019. Muestra 1803HA03. Fecha de monitoreo: 18/03/2019. Hora: 11:00 - 13:00 | 39 | 26.7 | 5.157 | 8 | 5.7923 | 3.9655 | 30 | 12 | 2085.2433 | 1427.5896 | Se estimó la carga contaminante con la autodeclaración del año 2020, Radicado SDA No.2021ER11227 del 21/01/2021,fecha de la caracterización 22/01/2020. Hora:11:30- 12:30. Laboratorio HIDROLAB | 45 | 20 | 1.52 | 8 | 1.9699 | 0.87552 | 30 | 12 | 709.1712 | 315.1872 |  |  |  | 40.3659 | 25.1748 | 3.3385 | 8 | 3.8811 | 2.4205 | 30 | 12 | 1397.2072 | 871.3884 | 80 | 50 | 3.3385 | 8 | 7.6919 | 4.8074 | 30 | 12 | 2769.0854 | 1730.6784 | 2083.1463 | 1301.0334 | 2770 | 1740 | 2090 | 1310 | 2090 | 1310 | 2090 | 1310 | 2090 | 1310
144 | Quebrada la Floresta | Torca | 2 | MULTIPARQUE CREATIVO S.A | AK 45 224 60 Costado Oriental | SDA-05-2013-59 | SÍ | 1056 (2018EE82987) | 2018-04-17 | 2018-04-17 | 2018-05-03 | 5 años | 2023-05-02 | Intermitente | ARD | 04°48'25.00"N | 074°2'12.00"W | Autodeclaración de vertimientos radicado SDA No. 2020ER17431 del 28/01/2020, fecha monitoreo: 25/11/2019. Laboratorio Ambiental y Servicios Sanitarios (LASS) Ltda., (caracterización del vertimiento). | 14.3 | 19.6 | 1.3 | 16 | 1.0708 | 1.4676 | 30 | 12 | 385.4822 | 528.3533 | Se estimó la carga contaminante con su autodeclaración de vertimientos radicado SDA No. 2021ER49439 del 17/03/2021, fecha monitoreo: 28/01/2021.Hora: 9:00 - 17:00 Laboratorio del Medio Ambiente y Calibración WR S.A.S | 44 | 20 | 1.3 | 16 | 3.2947 | 1.4976 | 30 | 12 | 1186.0992 | 539.136 | Resolución 631 de 2015 | 90 | 90 | 29.15 | 19.8 | 1.3 | 16 | 2.1828 | 1.4826 | 30 | 12 | 785.7907 | 533.7446 | 90 | 90 | 1.3 | 16 | 6.7392 | 6.7392 | 30 | 12 | 2426.112 | 2426.112 | 1605.9514 | 1479.9283 | 2430 | 2430 | 1610 | 1480 | 1610 | 1480 | 1610 | 1480 | 1610 | 1480
145 | Torca | Torca | 2 | CENTRO COMERCIAL BIMA P.H. | AK 45 232 35 | SDA-05-2006-2591 | SÍ | 01401 (2017EE116968) 00780 (2018EE58054) | 23/06/2017 21/03/2018 | 2017-06-27 | 2017-07-13 | 5 años | 2022-07-12 | Intermitente | ARD | 04°48'33.48"N | 074°2'24.95"W | Autodeclaración de vertimientos radicado SDA No. 2019ER305138 del 30/12/2019, fecha monitoreo: 17/10/2019, Hora: 8:30-16:30. Laboratorio Ambiental y Servicios Sanitarios (LASS) Ltda., radicado SDA No. 2019ER276108 del 27/11/2019 (caracterización del vertimiento). Aprobada. | 5.07 | 10 | 3.029 | 16 | 0.88456 | 1.7447 | 30 | 12 | 318.4434 | 628.0934 | S estimó la carga contaminante con su autodeclaración de vertimientos radicado SDA No. 2021ER28913 del 15/02/2021, Informe de Caracterización radicado SDA No. 2020ER240623 del 30/12/2020, fecha monitoreo: 03/11/2020, Hora: 08:00 - 16:00. Laboratorio del Medio Ambiente y Calibración WR S.A.S | 21.86 | 13 | 0.677 | 16 | 0.85244 | 0.50694 | 30 | 12 | 306.8766 | 182.4975 | Resolución 3956 de 2009 | 50 | 50 | 8.1371 | 10.548 | 1.853 | 16 | 0.8685 | 1.1258 | 30 | 12 | 312.66 | 405.2955 | 50 | 50 | 1.853 | 16 | 5.3366 | 5.3366 | 30 | 12 | 1921.1904 | 1921.1904 | 1116.9252 | 1163.2429 | 1930 | 1930 | 1930 | 1930 | 1930 | 1930 | 1930 | 1930 | 1930 | 1930
146 | Canal en tierra | Torca | 2 | LONDOÑO GUTIERREZ Y CIA S.A.S. PARQUE GUAYMARAL. | AK 45 224 80 | SDA-05-2014-4987 | No | [6 empty] | Intermitente | ARD | 04°48'33.42"N | 074°2'08.30"W | [11 empty] | Se estimó la carga de acuerdo con lo evaluado en el Concepto Técnico No. . 04782 del 19/05/2021 (2021IE97428). | 6.8 | 7.8 | 0.2 | 12 | 0.058752 | 0.067392 | 30 | 12 | 21.1507 | 24.2611 |  |  |  | 6.8 | 7.8 | 0.2 | 12 | 0.058752 | 0.067392 | 30 | 12 | 21.1507 | 24.2611 | 90 | 90 | 0.2 | 12 | 0.7776 | 0.7776 | 30 | 12 | 279.936 | 279.936 | 150.5434 | 152.0986 | 280 | 280 | 160 | 160 | 160 | 160 | 160 | 160 | 160 | 160
147 | Canal en tierra (Vallado CL 173 - SJB) | Torca | 2 | AUTONIZA S.A | AC 170 69 80 Dirección de correspondencia: TV 60 115 56 | SDA-05-2009-986 | No | --- | --- | --- | --- | --- | --- | Intermitente | ARD | 04°45'40.49"N | 074°3'53.59"W | Autodeclaración de vertimientos radicado SDA No. 2020ER08551 del 16/01/2020, no presenta soportes. Se estima la carga contaminante con los resultados del PMAE Fase XV, Radicado SDA No. 2019ER181438 del 9/08/2019. Muestra 2604HA01. Fecha de monitoreo: 26/04/2019. Hora: 8:15 - 10:15. Punto ubicado sobre la Cl 173 al respaldo del predio. | 21.8 | 7.33 | 0.012 | 8 | 0.0075341 | 0.0025332 | 30 | 12 | 2.7123 | 0.91197 | Se estimó la carga contaminante con los resultados del PMAE Fase XV, Radicado SDA No. 2019ER181438 del 9/08/2019. Muestra 2604HA01. Fecha de monitoreo: 26/04/2019. Hora: 8:15 - 10:15. Punto ubicado sobre la Cl 173 al respaldo del predio. | 21.8 | 7.33 | 0.012 | 8 | 0.0075341 | 0.0025332 | 30 | 12 | 2.7123 | 0.91197 |  |  |  | 21.8 | 7.33 | 0.012 | 8 | 0.0075341 | 0.0025332 | 30 | 12 | 2.7123 | 0.91197 | 90 | 90 | 0.012 | 8 | 0.031104 | 0.031104 | 30 | 12 | 11.1974 | 11.1974 | 6.9549 | 6.0547 | 20 | 20 | 10 | 10 | 10 | 10 | 10 | 10 | 10 | 10
[15 empty] | ARD | 04°45'41,851"N | 074°03'52,396"W | Autodeclaración de vertimientos radicado SDA No. 2020ER08551 del 16/01/2020, no presenta soportes. Se estima la carga contaminante con los resultados del PMAE Fase XV, Radicado SDA No. 2019ER181438 del 9/08/2019. Muestra 2604HA02. Fecha de monitoreo: 26/04/2019. Hora: 10:00 - 12:00. Punto ubicado sobre la Cl 173 al respaldo del predio. | 25 | 26 | 0.114 | 8 | 0.08208 | 0.085363 | 30 | 12 | 29.5488 | 30.7308 | Se estimó la carga contaminante con los resultados del PMAE Fase XV, Radicado SDA No. 2019ER181438 del 9/08/2019. Muestra 2604HA02. Fecha de monitoreo: 26/04/2019. Hora: 10:00 - 12:00. Punto ubicado sobre la Cl 173 al respaldo del predio. | 25 | 26 | 0.114 | 8 | 0.08208 | 0.085363 | 30 | 12 | 29.5488 | 30.7308 |  |  |  | 25 | 26 | 0.114 | 9 | 0.09234 | 0.096034 | 30 | 12 | 33.2424 | 34.5721 | 90 | 90 | 0.114 | 9 | 0.33242 | 0.33242 | 30 | 12 | 119.6726 | 119.6726 | 76.4575 | 77.1224 | 120 | 120 | 80 | 80 | 80 | 80 | 80 | 80 | 80 | 80
148 | Canal en tierra (Vallado AK 72 - SJB) | Torca | 2 | MOTORES Y MAQUINAS S.A. -MOTORYSA | AK 72 170 51 | SDA-05-2013-111 | No | --- | --- | --- | --- | --- | --- | Intermitente | ARD | 04°45'44.22"N | 074°3'55.93"W | Autodeclaración de vertimientos radicado SDA No. 2020ER09343 del 17/01/2020, no presenta soportes. Se estima la carga con el radicado SDA No. 2019ER20338 del 25/01/2019, fecha monitoreo: 13/11/2018. Laboratorio Analquim Ltda. (caracterización del vertimiento). | 32 | 12 | 0.024212 | 8 | 0.022314 | 0.0083677 | 30 | 12 | 8.033 | 3.0124 | Se estimó la carga de acuerdo con la Tabla 24. Aportes per cápita para aguas residuales domésticas., del Parágrafo 2° Artículo 169 Resolución No. 0330 del 08/06/2017 "Por el cual se adopta el Reglamento Técnico para el Sector de Agua Potable y Saneamiento Básico - RAS y se derogan las resoluciones 1096 de 2000, 0424 de 2001, 0668 de 2003, 1459 de 2005, 1447 de 2005 y 2320 de 2009". (De a cuerdo a Concepto Técnico SDA No.2019IE290556 del 13/12/2019, totalidad de empleados 22) |  |  |  | 8 | 1.1 | 1.1 | 30 | 12 | 396 | 396 |  |  |  | 32 | 12 | 0.024212 | 8 | 0.022314 | 0.0083677 | 30 | 12 | 8.033 | 3.0124 | 90 | 90 | 0.024212 | 8 | 0.062758 | 0.062758 | 30 | 12 | 22.5928 | 22.5928 | 15.3129 | 12.8026 | 30 | 30 | 20 | 20 | 20 | 20 | 20 | 20 | 20 | 20
149 | Canal en tierra (Vallado) | Torca | 2 | CASA TORO S.A | AC 170 72 70 Dirección de correspondencia: AK 72 170 97 | SDA-05-2018-182 | No | --- | --- | --- | --- | --- | --- | Intermitente | ARND Venta de vehículos. | 04°45'41''N | 074°04'00,00''W | Autodeclaración de vertimientos radicado SDA No. 2020ER09339 del 17/01/2020, fecha monitoreo: 6/11/2019. Laboratorio Analquim Ltda. (caracterización del vertimiento). | 14 | 5 | 0.137 | 8 | 0.055238 | 0.019728 | 30 | 12 | 19.8858 | 7.1021 | Se estimó carga con autodeclaración del año 2019, radicado SDA No. 2020ER09339 del 17/01/2020, fecha monitoreo: 6/11/2020. Laboratorio Analquim Ltda. (caracterización del vertimiento). | 14 | 5 | 0.137 | 8 | 0.055238 | 0.019728 | 30 | 12 | 19.8858 | 7.1021 |  |  |  | 14 | 5 | 0.137 | 8 | 0.055238 | 0.019728 | 30 | 12 | 19.8858 | 7.1021 | 90 | 90 | 0.137 | 8 | 0.3551 | 0.3551 | 30 | 12 | 127.8374 | 127.8374 | 73.8616 | 67.4698 | 130 | 130 | 80 | 70 | 80 | 70 | 80 | 70 | 80 | 70
150 | Canal en tierra | Torca | 2 | FLOTA ZIPA LTDA (Antes CASA PIEDRA DEL SOL) | KR 65 180 50 | SDA-05-2015-8560 | Sí | 3343 (2017EE237745) | 2017-11-24 | 2018-04-17 | No reporta | 5 años | 2023 | intermitente | ARD | 04°45'49.14"N | 074°3'19.11"W | Autodeclaración de vertimientos radicado SDA No. 2020ER06725 del 14/01/2020, el informe de caracterización no presenta aforo de caudal. Se estimó la carga de acuerdo a la Tabla 24. Aportes per cápita para aguas residuales domésticas., del Parágrafo 2° Artículo 169 Resolución No. 0330 del 08/06/2017 "Por el cual se adopta el Reglamento Técnico para el Sector de Agua Potable y Saneamiento Básico - RAS y se derogan las resoluciones 1096 de 2000, 0424 de 2001, 0668 de 2003, 1459 de 2005, 1447 de 2005 y 2320 de 2009" |  |  |  |  | 0.3 | 0.3 | 30 | 12 | 108 | 108 | Se estimó la carga con caracterización realizada para trámite de nuevo permiso de vertimientos (por cambio de propietario) radicado SDA No. 2021ER51351 del 19/03/2021 . Fecha de muestreo 17/12/2020. Laboratorio CIAN LTDA consultoria y servicios ambientales. | 63 | 20 | 0.003 | 8 | 0.0054432 | 0.001728 | 30 | 12 | 1.9596 | 0.62208 | Resolución 631 de 2015 Vivienda unifamiliar o bifamiliar | Análisis y reporte | 100 | 63 | 20 | 0.003 | 8 | 0.0054432 | 0.001728 | 30 | 12 | 1.9596 | 0.62208 | 90 | 100 | 0.003 | 8 | 0.007776 | 0.00864 | 30 | 12 | 2.7994 | 3.1104 | 2.3795 | 1.8662 | 10 | 10 | 10 | 10 | 10 | 10 | 10 | 10 | 10 | 10
151 | Quebrada Novita | Torca | 2 | MOTO MART S.A. | AK 45 242 34 | SDA-05-2007-1920 | No | --- | --- | --- | --- | --- | --- | intermitente | ARD | 04°49'08.48"N | 074°2'05.47"W | Autodeclaración de vertimientos radicado SDA No. 2019ER302499 del 26/12/2019, no se presentan soportes de la caracterización. Se estimó la carga de acuerdo a la Tabla 24. Aportes per cápita para aguas residuales domésticas., del Parágrafo 2° Artículo 169 Resolución No. 0330 del 08/06/2017 "Por el cual se adopta el Reglamento Técnico para el Sector de Agua Potable y Saneamiento Básico - RAS y se derogan las resoluciones 1096 de 2000, 0424 de 2001, 0668 de 2003, 1459 de 2005, 1447 de 2005 y 2320 de 2009" (No. de empleados=14, CT 12638 del 2015) |  |  |  | 8 | 0.23333 | 0.23333 | 30 | 12 | 84 | 84 | Se estimó la carga de acuerdo con la Tabla 24. Aportes per cápita para aguas residuales domésticas., del Parágrafo 2° Artículo 169 Resolución No. 0330 del 08/06/2017 "Por el cual se adopta el Reglamento Técnico para el Sector de Agua Potable y Saneamiento Básico - RAS y se derogan las resoluciones 1096 de 2000, 0424 de 2001, 0668 de 2003, 1459 de 2005, 1447 de 2005 y 2320 de 2009" (No. de empleados=14, CT 12638 del 2015) |  |  |  | 8 | 0.23333 | 0.23333 | 30 | 12 | 84 | 84 | [13 empty] | 90 | 90 | 0.015556 | 8 | 0.04032 | 0.04032 | 30 | 12 | 14.5152 | 14.5152 | 14.5152 | 14.5152 | 20 | 20 | 20 | 20 | 20 | 20 | 20 | 20 | 20 | 20
152 | Canal en tierra (Vallado) | Torca | 2 | COLOMBIANA DE COMERCIO S.A, CORBETA S.A, FOTON | CL 11 31 A 42 (Dirección de correspondencia) AK 45 (Autopista Norte) 242 10 | SDA-05-2010-1535 | No | --- | --- | --- | --- | --- | --- | Intermitente | ARD | 04°49'02.16"N | 074°2'07.21"W | Autodeclaración de vertimientos radicado SDA No. 2020ER09032 del 16/01/2020, fecha monitoreo: 23/12/2019. Laboratorio Chemilab Ltda. (caracterización del vertimiento). | 16.6 | 24 | 0.055 | 10 | 0.032868 | 0.04752 | 30 | 12 | 11.8325 | 17.1072 | Se toma información de la autodeclaración del año 2019 radicado SDA No. 2020ER09032 del 16/01/2020, fecha monitoreo: 23/12/2019. Laboratorio Chemilab Ltda. (caracterización del vertimiento). | 16.6 | 24 | 0.055 | 8 | 0.026294 | 0.038016 | 30 | 12 | 9.466 | 13.6858 |  |  |  | 16.6 | 24 | 0.055 | 8 | 0.026294 | 0.038016 | 30 | 12 | 9.466 | 13.6858 | 90 | 90 | 0.055 | 8 | 0.14256 | 0.14256 | 30 | 12 | 51.3216 | 51.3216 | 30.3938 | 32.5037 | 60 | 60 | 40 | 40 | 40 | 40 | 40 | 40 | 40 | 40
153 | Canal en tierra (Vallado) | Torca | 2 | CASA TORO DE LA SABANA S.A.S (ANTES FORD LUMOSA S.A.) | AK 72 170 97 | SDA-05-2013-1299 | Sí | 2573 (2017EE188374) | 2017-09-26 | 2017-12-18 | 2018-01-04 | 5 años | 2023-01-04 | Intermitente | ARD | 04°45'43.74"N | 074°3'55.26"W | Autodeclaración de vertimientos radicado SDA No.2020ER09336 del 17/01/2020, fecha monitoreo: 6/11/2019. Laboratorio Analquim Ltda. (Caracterización del vertimiento). | 28 | 7 | 0.072 | 8 | 0.058061 | 0.014515 | 30 | 12 | 20.9019 | 5.2255 | Se estimó la carga contaminante con la autodeclaración de vertimiento radicado SDA No.2020ER09336 del 17/01/2020, fecha monitoreo: 6/11/2020.Hora: 8:00 -16:00 Laboratorio Analquim Ltda. (Caracterización del vertimiento). | 28 | 7 | 0.072 | 8 | 0.058061 | 0.014515 | 30 | 12 | 20.9019 | 5.2255 | Resolución 631 de 2015 | 90 | 90 | 28 | 7 | 0.072 | 8 | 0.058061 | 0.014515 | 30 | 12 | 20.9019 | 5.2255 | 90 | 90 | 0.072 | 8 | 0.18662 | 0.18662 | 30 | 12 | 67.1846 | 67.1846 | 44.0433 | 36.2051 | 70 | 70 | 50 | 40 | 50 | 40 | 50 | 40 | 50 | 40
154 | Canal en tierra (Vallado) | Torca | 2 | METROKIA S.A (SEDE CALLE 170) | CL 170 72 50 Dirección de correspondencia: CL 224 9 60 | SDA-05-2010-1554 | No | --- | --- | --- | --- | --- | --- | Intermitente | ARD | 04°45'40.35"N | 074°3'55.69"W | Autodeclaración de vertimientos radicado SDA No. 2020ER02046 del 8/01/2020, fecha monitoreo: 18/02/20019. Laboratorio Instituto de Higiene Ambiental S.A.S. Radicado SDA No. 2019ER92037 del 29/04/2019 (Caracterización del vertimiento). | 25.3 | 44 | 0.052 | 10 | 0.047362 | 0.082368 | 30 | 12 | 17.0502 | 29.6525 | Se estimó la carga contaminante con la autodeclaración de vertimientos del año 2019 radicado SDA No. 2020ER02046 del 8/01/2020, fecha monitoreo: 18/02/20019. Laboratorio Instituto de Higiene Ambiental S.A.S. Radicado SDA No. 2019ER92037 del 29/04/2019 (Caracterización del vertimiento). | 25.3 | 44 | 0.052 | 8 | 0.037889 | 0.065894 | 30 | 12 | 13.6401 | 23.722 |  |  |  | 25.3 | 44 | 0.052 | 8 | 0.037889 | 0.065894 | 30 | 12 | 13.6401 | 23.722 | 90 | 90 | 0.052 | 8 | 0.13478 | 0.13478 | 30 | 12 | 48.5222 | 48.5222 | 31.0812 | 36.1221 | 50 | 50 | 40 | 40 | 40 | 40 | 40 | 40 | 40 | 40
155 | Canal en tierra (CL 224) | Torca | 2 | METROKIA S.A (SEDE CL 224) | CL 224 9 60 | SDA-05-2011-1616 | SÍ | 02561 ( 2016EE236379 ) 00449- Aclaración- (2018EE35952) | 30/12/2016 23/02/2018 | 17/02/2017 29/06/2018 | 6/03/2017 Noreporta | 5 años | 2022-03-05 | Intermitente | ARD | 04°48'07.92"N | 074°2'14.88"W | Autodeclaración de vertimientos radicado SDA No. 2020ER02048 del 8/01/2020, no presenta soportes de la caracterización. Se estima la carga con la información del radicado 2018ER255020 del 31/10/2018, fecha de monitoreo: 27/07/2018. Laboratorio Instituto de Higiene Ambiental S.A.S. (caracterización del vertimiento). | 31.2 | 71.6 | 0.16112 | 10 | 0.18097 | 0.4153 | 30 | 12 | 65.1482 | 149.5069 | Se estimó la carga contaminante con la información del radicado 2018ER255020 del 31/10/2018, fecha de monitoreo: 27/07/2018. Laboratorio Instituto de Higiene Ambiental S.A.S. (caracterización del vertimiento). | 31.2 | 71.6 | 0.16112 | 8 | 0.14477 | 0.33224 | 30 | 12 | 52.1186 | 119.6055 | Resolución 631 de 2015 | 90 | 90 | 31.2 | 71.6 | 0.16112 | 8 | 0.14477 | 0.33224 | 30 | 12 | 52.1186 | 119.6055 | 90 | 90 | 0.16112 | 8 | 0.41762 | 0.41762 | 30 | 12 | 150.3421 | 150.3421 | 101.2303 | 134.9738 | 160 | 160 | 110 | 140 | 110 | 140 | 110 | 140 | 110 | 140
156 | Canal en tierra (Vallado) | Torca | 2 | SUPERBODEGA MAICAO PH. | AK 45 197 75 | SDA-05-2006-2199 | SÍ | 0859 (2020EE68292) | 2020-07-04 | 08/07/2020 | No reporta | 5 años | 2026 | Intermitente | ARD | 04°46'37.79"N | 074°2'43.83"W | Autodeclaración de vertimientos radicado SDA No. 2019ER301807 del 26/12/2019, el usuario refiere el radicado SDA No. 2019ER176985 del 2/08/2019, sin embargo este radicado no corresponde al informe de caracterización, así las cosas no se presentan soportes. Se estima la carga con el resultado del PMAE Fase XV, Radicado No. 2019ER195566 del 27/08/2019. Muestra No. 1705AZ01. Fecha de monitoreo: 17/05/2019. Hora: 8:30 - 10:30. | 23 | 12 | 1.386 | 8 | 0.91809 | 0.479 | 22 | 12 | 242.3748 | 126.4564 | Se estimó la carga contaminante con la información del radicado SDA No. 2021ER35497 de 24/02/2021, Fecha de monitoreo: 13/05/2020, Hora: 07:30-15:30. Laboratorio Analquim Ltda. Se corrige el valor del caudal de acuerdo con lo establecido en la cadena de custodia de la caracterización. | 4 | 20 | 1.549 | 8 | 0.17844 | 0.89222 | 26 | 12 | 55.6748 | 278.3739 | Resolución 631 de 2015 | 90 | 90 | 12.9724 | 16.2221 | 1.4675 | 8 | 0.54827 | 0.68561 | 26 | 12 | 171.0589 | 213.9112 | 90 | 90 | 1.4675 | 8 | 3.8038 | 3.8038 | 26 | 12 | 1186.7731 | 1186.7731 | 678.916 | 700.3422 | 1190 | 1190 | 680 | 710 | 680 | 710 | 680 | 710 | 680 | 710
157 | Canal en tierra (Vallado) | Torca | 2 | JARDINES DEL RECUERDO - PARQUES Y FUNERARIAS S.A.S | Autopista Norte 207 41 | SDA-05-2002-804 | No | --- | --- | --- | --- | --- | --- | Intermitente | ARD | 04°47'05.52"N | 074°2'28.91"W | No presentó autodeclaración de vertimientos. Se estima la carga contaminante como el promedio entre los resultados del PMAE Fase XV y el Informe de Caracterización radicado SDA No. 2019ER69893 del 28/03/2019 | 57.0667 | 50 | 0.29986 | 8 | 0.49283 | 0.4318 | 30 | 12 | 221.7718 | 206.3561 | Se estimó la carga contaminante como el promedio entre los resultados del PMAE Fase XV y el Informe de Caracterización radicado SDA No. 2019ER69893 del 28/03/2019 | 57.0667 | 50 | 0.29986 | 8 | 0.49283 | 0.4318 | 30 | 12 | 221.7718 | 206.3561 |  |  |  | 57.0667 | 50 | 0.29986 | 8 | 0.49283 | 0.4318 | 30 | 12 | 177.4174 | 155.4474 | 80 | 50 | 0.29986 | 8 | 0.69088 | 0.4318 | 30 | 12 | 248.7159 | 155.4474 | 213.0667 | 155.4474 | 250 | 160 | 220 | 160 | 220 | 160 | 220 | 160 | 220 | 160
[18 empty] | Resultados del PMAE Fase XV, Radicado SDA No. 2019ER145333 del 28/06/2019. Muestra 1803HA04. Fecha de monitoreo: 18/03/2019. Hora: 13:30 - 15:30 | 47 | 83.3 | 0.04072 | 10 | 0.068898 | 0.12211 | 30 | 12 | 24.8034 | 43.96 | Resultados del PMAE Fase XV, Radicado SDA No. 2019ER145333 del 28/06/2019. Muestra 1803HA04. Fecha de monitoreo: 18/03/2019. Hora: 13:30 - 15:30 | 47 | 83.3 | 0.04072 | 10 | 0.068898 | 0.12211 | 30 | 12 | 24.8034 | 43.96
[18 empty] | Informe de Caracterización radicado SDA No. 2019ER69893 del 28/03/2019, fecha de monitoreo: 31/01/2019, Hora: 8:00-16:00. Laboratorio Instituto de Higiene Ambiental S.A.S | 57.8 | 50.9 | 0.559 | 10 | 1.1632 | 1.0243 | 30 | 12 | 418.7402 | 368.7522 | Informe de Caracterización radicado SDA No. 2019ER69893 del 28/03/2019, fecha de monitoreo: 31/01/2019, Hora: 8:00-16:00. Laboratorio Instituto de Higiene Ambiental S.A.S | 57.8 | 50.9 | 0.559 | 10 | 1.1632 | 1.0243 | 30 | 12 | 418.7402 | 368.7522

## Instituciones Educativas
[18 empty] | 2019 - Línea Base | [10 empty] | 2020 | [10 empty] | Cumplimiento Normativo |  |  | Carga Calculada | [9 empty] | Carga Objetivo | [9 empty] | Promedio (2021 - Carga Objetivo) |  | METAS INDIVIDUALES DE CARGA CONTAMINANTE
No. | Receptor del vertimiento | Río Principal Asociado | Tramo Asociado a la descarga | USUARIO | DIRECCION | EXPEDIENTE | INFORMACION PERMISO DE VERTIMIENTO | [6 empty] | Tipo de Vertimiento | Origen del Agua Residual | Coordenadas Geográficas |  | Observaciones 2019 | DBO5 (mg/L) | SST (mg/L) | Caudal (L/s) | Tiempo (h) | Carga DBO5 (Kg/día) | Carga SST (Kg/día) | Tiempo de Vertimiento (Días/mes) | Tiempo de Vertimiento (mes/año) | Carga DBO5 (Kg/año) | Carga SST (Kg/año) | Observaciones 2020 | DBO5 (mg/L) | SST (mg/L) | Caudal (L/s) | Tiempo (h) | Carga DBO5 (Kg/día) | Carga SST (Kg/día) | Tiempo de Vertimiento (Días/mes) | Tiempo de Vertimiento (mes/año) | Carga DBO5 (Kg/año) | Carga SST (Kg/año) | Resolución | DBO5 (mg/L) | SST (mg/L) | DBO5 (mg/L) | SST (mg/L) | Caudal (L/s) | Tiempo (h) | Carga DBO5 (Kg/día) | Carga SST (Kg/día) | Tiempo de Vertimiento (Días/mes) | Tiempo de Vertimiento (mes/año) | Carga DBO5 (Kg/año) | Carga SST (Kg/año) | DBO5 (mg/L) | SST (mg/L) | Caudal (L/s) | Tiempo (h) | Carga DBO5 (Kg/día) | Carga SST (Kg/día) | Tiempo de Vertimiento (Días/mes) | Tiempo de Vertimiento (mes/año) | Carga DBO5 (Kg/año) | Carga SST (Kg/año) | Carga DBO5 (Kg/año) | Carga SST (Kg/año) | 2021 |  | 2022 |  | 2023 |  | 2024 |  | 2025
[7 empty] | Vigente | Resolución Número | Fecha | Notificación | Ejecutoria | Término | Vencimiento |  |  | Latitud | Longitud |  |  | SST (mg/L) | Caudal (L/s) | Caudal (L/s) | Carga DBO5 (Kg/día) | Carga SST (Kg/día) | Tiempo de Vertimiento (Días/mes) | Tiempo de Vertimiento (mes/año) | Carga DBO5 (Kg/año) | Carga SST (Kg/año) |  |  | SST (mg/L) | Caudal (L/s) | Caudal (L/s) | Carga DBO5 (Kg/día) | Carga SST (Kg/día) | Tiempo de Vertimiento (Días/mes) | Tiempo de Vertimiento (mes/año) | Carga DBO5 (Kg/año) | Carga SST (Kg/año) |  |  | SST (mg/L) |  | SST (mg/L) | Caudal (L/s) | Caudal (L/s) | Carga DBO5 (Kg/día) | Carga SST (Kg/día) | Tiempo de Vertimiento (Días/mes) | Tiempo de Vertimiento (mes/año) | Carga DBO5 (Kg/año) | Carga SST (Kg/año) |  | SST (mg/L) | Caudal (L/s) | Caudal (L/s) | Carga DBO5 (Kg/día) | Carga SST (Kg/día) | Tiempo de Vertimiento (Días/mes) | Tiempo de Vertimiento (mes/año) | Carga DBO5 (Kg/año) | Carga SST (Kg/año) |  |  | Carga DBO5 (Kg/año) | Carga SST (Kg/año) | Carga DBO5 (Kg/año) | Carga SST (Kg/año) | Carga DBO5 (Kg/año) | Carga SST (Kg/año) | Carga DBO5 (Kg/año) | Carga SST (Kg/año) | Carga DBO5 (Kg/año) | Carga SST (Kg/año)
113 | Canal paralelo Autopista Norte costado occidental | Torca | 2 | COLEGIO VICTORIA S.A | CL 215 50 60 | Sin Expediente | No | --- | --- | --- | --- | --- | --- | Intermitente | ARD | 04°47'30.05"N | 074° 2'25.36"W | Se tomó la información de carga contaminante del Informe Técnico No. 01919 del 10/11/2016 (I.T. SDA No. 2016IE198658 del 10/11/2016). | 36.3077 | 31.7169 | 0.28797 | 8 |  |  |  |  | 2152.26 | 2152.26 | Se tomó la información de carga contaminante del Informe Técnico No. 01919 del 10/11/2016 (I.T. SDA No. 2016IE198658 del 10/11/2016). | 23 | 23.165 | 0.1305 | 8 |  |  |  |  | 2152.26 | 2152.26 |  |  |  | 32.1577 | 29.05 | 0.20923 | 8 | 0.19378 | 0.17505 | 22 | 10 | 42.6318 | 38.5119 | 80 | 50 | 0.20923 | 8 | 0.48208 | 0.3013 | 22 | 10 | 106.057 | 66.2856 | 74.3444 | 52.3987 | 110 | 70 | 80 | 60 | 80 | 60 | 80 | 60 | 80 | 60
114 | Canal paralelo Autopista Norte costado occidental | Torca | 2 | ENTIDAD EDUCATIVA COLEGIO GRAN BRETAÑA | KR 51 215 20 | Sin Expediente | No | --- | --- | --- | --- | --- | --- | Intermitente | ARD | 04°47'30.05"N | 074°02'25.36"W | Se tomó la información de carga contaminante del Informe Técnico No. 01919 del 10/11/2016 (I.T. SDA No. 2016IE198658 del 10/11/2016). | 36.3077 | 31.7169 | 0.28797 | 8 |  |  |  |  | 2423.52 | 2423.52 | Se tomó la información de carga contaminante del Informe Técnico No. 01919 del 10/11/2016 (I.T. SDA No. 2016IE198658 del 10/11/2016). | 23 | 23.165 | 0.1305 | 8 |  |  |  |  | 2423.52 | 2423.52 |  |  |  | 32.1577 | 29.05 | 0.20923 | 8 | 0.19378 | 0.17505 | 22 | 10 | 42.6318 | 38.5119 | 80 | 50 | 0.20923 | 8 | 0.48208 | 0.3013 | 22 | 10 | 106.057 | 66.2856 | 74.3444 | 52.3987 | 110 | 70 | 80 | 60 | 80 | 60 | 80 | 60 | 80 | 60
115 | Canal en tierra | Torca | 2 | JARDÍN INFANTIL LA CASA DE COLORES(Antes CONJUNTO RESIDENCIAL NARANJUNI) | KR 68 180 40 | SDA-08-2015-7401 | No | --- | --- | --- | --- | --- | --- | Intermitente | ARD | 04°45'56.14"N | 074°03'28.37"W | Se estimó la carga de acuerdo con la Tabla 24. Aportes per cápita para aguas residuales domésticas., del Parágrafo 2° Artículo 169 Resolución No. 0330 del 08/06/2017 "Por el cual se adopta el Reglamento Técnico para el Sector de Agua Potable y Saneamiento Básico - RAS y se derogan las resoluciones 1096 de 2000, 0424 de 2001, 0668 de 2003, 1459 de 2005, 1447 de 2005 y 2320 de 2009". | 36.3077 | 31.7169 | 0.28797 | 8 | 0.8 | 0.8 | 22 | 10 | 176 | 176 | Se estimó la carga de acuerdo con la Tabla 24. Aportes per cápita para aguas residuales domésticas., del Parágrafo 2° Artículo 169 Resolución No. 0330 del 08/06/2017 "Por el cual se adopta el Reglamento Técnico para el Sector de Agua Potable y Saneamiento Básico - RAS y se derogan las resoluciones 1096 de 2000, 0424 de 2001, 0668 de 2003, 1459 de 2005, 1447 de 2005 y 2320 de 2009". | 23 | 23.165 | 0.1305 | 8 | 0.8 | 0.8 | 22 | 10 | 176 | 176 |  |  |  | 32.1577 | 29.05 | 0.20923 | 8 | 0.19378 | 0.17505 | 22 | 10 | 42.6318 | 38.5119 | 90 | 90 | 0.20923 | 8 | 0.54234 | 0.54234 | 22 | 10 | 119.3141 | 119.3141 | 80.973 | 78.913 | 120 | 120 | 90 | 80 | 90 | 80 | 90 | 80 | 90 | 80
116 | Canal en tierra | Torca | 2 | COLEGIO SANTIAGO MAYOR S.A.S. | AK 72 175 35 | SDA-05-2009-310 | No | --- | --- | --- | --- | --- | --- | Intermitente | ARD | 04°46'07.09"N | 074°3'47.4"W |  | 23 | 15 | 0.076 | 8 | [6 empty] | Se estimó la carga contaminante con la información del radicado SDA No. 2020ER42971 del 24/02/2020 Fecha de monitoreo 22/11/2019 | 23 | 15 | 0.076 | 8 | 0.050342 | 0.032832 | 22 | 10 | 11.0753 | 7.223 |  |  |  | 23 | 15 | 0.076 | 8 | 0.050342 | 0.032832 | 22 | 10 | 11.0753 | 7.223 | 90 | 90 | 0.076 | 8 | 0.19699 | 0.19699 | 22 | 10 | 43.3382 | 43.3382 | 27.2068 | 25.2806 | 50 | 50 | 50 | 50 | 50 | 50 | 50 | 50 | 50 | 50
117 | Canal en tierra (Vallado) | Torca | 2 | SOCIEDAD EDUCACIONAL ANDINA S.A. GIMNASIO LOS ANDES. | AC 209 45 80 | SDA-05-2002-202 | No | --- | --- | --- | --- | --- | --- | Intremitente | ARD | 04°47'20.80"N | 074°2'38.50"W | Autodeclaración de vertimientos radicado SAD No. 2020ER09183 del 16/01/2020, no presenta soportes, no se evidencia remisión por parte del usuario de informe de caracterización en el año 2019 en el sistema forest, se estima la carga contaminante con los resultados del PMAE Fase XV, Radicado SDA No. 2019ER181438 del 9/08/2019. Muestra: 2504AN01. Fecha de monitoreo: 25/04/2019. Hora: 9:14 - 11:14 | 15.2 | 48 | 0.432 | 8 | 0.18911 | 0.5972 | 22 | 10 | 41.6047 | 131.3833 | Se estimó la carga contaminante con los resultados del PMAE Fase XV, Radicado SDA No. 2019ER181438 del 9/08/2019. Muestra: 2504AN01. Fecha de monitoreo: 25/04/2019. Hora: 9:14 - 11:14 | 15.2 | 48 | 0.432 | 8 | 0.18911 | 0.5972 | 22 | 10 | 41.6047 | 131.3833 |  |  |  | 15.2 | 48 | 0.432 | 8 | 0.18911 | 0.5972 | 22 | 10 | 41.6047 | 131.3833 | 80 | 50 | 0.432 | 8 | 0.99533 | 0.62208 | 22 | 10 | 218.9722 | 136.8576 | 130.2884 | 134.1204 | 220 | 140 | 140 | 140 | 140 | 140 | 140 | 140 | 140 | 140
118 | Canal en tierra (Vallado) | Torca | 2 | ASOCIACIÓN EDUCANDO CON CRISTO COLEGIO EL CAMINO ACADEMY | CL 221 52 30 | SDA-05-2015-6465 | No | --- | --- | --- | --- | --- | --- | Intermitente | ARD | 04°47'56.80"N | 074°2'35.80"W | No presentó autodeclaración. Se toma el dato de radicado SDA No. 2018ER56922 del 20/03/2018 (remisión información permiso de vertimientos), fecha monitoreo: 22/01/2018. Laboratorio Analquim Ltda. (Caracterización del vertimiento). | 46 | 31.7169 | 0.31794 | 8 | 0.42121 | 0.29042 | 22 | 10 | 92.6653 | 63.8925 | Se toma el dato de radicado SDA No. 2018ER32377 del 20/02/2018 (remisión información permiso de vertimientos), fecha monitoreo: 22/01/2018. Laboratorio Analquim Ltda. (Caracterización del vertimiento). | 46 | 23.165 | 0.31794 | 8 | 0.42121 | 0.21211 | 22 | 10 | 92.6653 | 46.6651 |  |  |  | 46 | 27.4409 | 0.31794 | 8 | 0.42121 | 0.25127 | 22 | 10 | 92.6653 | 55.2788 | 80 | 50 | 0.31794 | 8 | 0.73253 | 0.45783 | 22 | 10 | 161.1571 | 100.7232 | 126.9112 | 78.001 | 170 | 110 | 130 | 80 | 130 | 80 | 130 | 80 | 130 | 80
119 | Canal en tierra | Torca | 2 | CONGREGACIÓN MISIONEROS OBLATOS DE LOS CORAZONES SANTÍSIMOS DE JESÚS Y MARÍA - LICEO MATOVELLE | KR 65 170 45 | SDA-05-2008-3648 | No | --- | --- | --- | --- | --- | --- | intermitente | ARD | 04°45’27.418” N | 074°3’35.348” W | No presentó autodeclaración. Se estimó la carga de acuerdo a la Tabla 24. Aportes per cápita para aguas residuales domésticas., del Parágrafo 2° Artículo 169 Resolución No. 0330 del 08/06/2017 "Por el cual se adopta el Reglamento Técnico para el Sector de Agua Potable y Saneamiento Básico - RAS y se derogan las resoluciones 1096 de 2000, 0424 de 2001, 0668 de 2003, 1459 de 2005, 1447 de 2005 y 2320 de 2009" (No. de alumnos=600, radicado 2014ER221845) | 36.3077 | 31.7169 | 0.28797 | 8 | 10 | 10 | 22 | 10 | 2200 | 2200 | Se estimó la carga con su autodeclaración de vertimientos radicado SDA No. 2021ER40579 del 03/03/2021. Informe de caracterización en el mismo radicado. Fecha de monitoreo 14/12/2020. Laboratorio del medio ambiente y calibración WR S.A.S. Concepto Técnico No. 04412 del 10 de mayo del 2021 (2021IE90150) | 21 | 13 | 0.174 | 8 | 0.10524 | 0.065146 | 22 | 10 | 23.1517 | 14.332 |  |  |  | 30.5421 | 24.6672 | 0.23098 | 8 | 0.20318 | 0.1641 | 22 | 10 | 44.699 | 36.1009 | 90 | 90 | 0.23098 | 8 | 0.59871 | 0.59871 | 22 | 10 | 131.7168 | 131.7168 | 88.2079 | 83.9089 | 140 | 140 | 90 | 90 | 90 | 90 | 90 | 90 | 90 | 90
120 | Canal en tierra | Torca | 2 | ORDEN DE LA COMPAÑÍA DE MARÍA NUESTRA SEÑORA - COLEGIO DE LA ENSEÑANZA | AC 201 67 12 | SDA-05-1999-70 | SÍ | 549 (2018EE43811) | 2018-03-05 | 2018-03-22 | 2018-04-10 | 5 años | 2023-04-09 | intermitente | ARD | 04°47'00.86191”N | 074°03'10.69516”W | La carga contaminante se estimó como el promedio entre el PMAE Fase XV y su autodeclaración de vertimientos | 40.3736 | 20.58 | 0.79774 | 8 |  |  |  |  | 204.0664 | 104.0203 | La carga contaminante se estimó con la información contenida en el Concepto Técnico No. 06164 del 22 de junio del 2021 (2021IE124763) donde se evaluó el radicado SDA No. 2020ER196961 del 5/11/2020 que corresponde a una caracterización del vertimiento. | 7.8 | 72 | 0.003 | 8 | 0.00067392 | 0.0062208 | 22 | 10 | 0.14826 | 1.3686 | Resolución 631 de 2015 | 90 | 90 | 40.2516 | 20.7726 | 0.40037 | 8 | 0.46412 | 0.23952 | 22 | 10 | 102.1074 | 52.6945 | 90 | 90 | 0.40037 | 8 | 1.0378 | 1.0378 | 22 | 10 | 228.3056 | 228.3056 | 165.2065 | 140.5001 | 230 | 230 | 170 | 150 | 170 | 150 | 170 | 150 | 170 | 150
[18 empty] | Radicado 2019ER145305 del 28/06/2019. Muestra 2903WI04 Fecha de monitoreo: 29/03/2019. Hora: 10:30 - 12:30 | 57 | 30 | 0.844 | 8 | 1.3855 | 0.72922 | 22 | 10 | 304.8123 | 160.4275
[18 empty] | Autodeclaración de vertimientos Radicado SDA No. 2020ER03419 del 9/01/2020, Informe de caracterización con radicado SDA No. 2019ER133430 del 17/06/2019, fecha de caracterización: 26/04/2019. Laboratorio ChemiLab S.A.S. | 21.7 | 10 | 0.75147 | 8 | 0.46964 | 0.21642 | 22 | 10 | 103.3206 | 47.6132
121 | Canal en tierra | Torca | 2 | CORPORACIÓN LICEO DE LA SABANA LTDA | KR 65 170 65 | SDA-05-2017-1636 | No | --- | --- | --- | --- | --- | --- | Intermitente | ARD | 04°45'27.47"N | 074°3'35.35"W | No presentó autodeclaración. Se toma el dato del radicado permiso de vertimientos SDA No. 2017ER202639 del 12/10/2017, Autodeclaración 2018ER35126 del 22/02/2018, fecha de monitoreo: 02/10/2017, laboratorio Hidrolab. | 5 | 23 | 0.094588 | 18 | 0.030647 | 0.14097 | 30 | 12 | 11.0328 | 50.7508 | Se estimó la carga contaminante con su autodeclaración de vertimientos 2020, radicado SDA No. 2021ER40582 del 03/03/2021. Fecha de monitoreo 28/09/2020. Laboratorio SVL ambiental | 13.97 | 12 | 0.1 | 8 | 0.040234 | 0.03456 | 22 | 10 | 8.8514 | 7.6032 |  |  |  | 9.6097 | 17.347 | 0.097294 | 8 | 0.026927 | 0.048608 | 22 | 10 | 5.924 | 10.6937 | 90 | 90 | 0.097294 | 8 | 0.25219 | 0.25219 | 22 | 10 | 55.481 | 55.481 | 30.7025 | 33.0873 | 60 | 60 | 40 | 40 | 40 | 40 | 40 | 40 | 40 | 40
122 | Canal en tierra | Torca | 2 | HOGAR DEL NIÑO ANA DE BRIGARD DE MIER FUNDACIÓN HOGAR SAN MAURICIO | KR 80 172A 90 | SDA-05-2005-575 | No | --- | --- | --- | --- | --- | --- | Intermitente | ARD | 04°45'53.98"N | 074°4'03.18"W | No presentó autodeclaración de vertimientos. Se estima la carga con los resultados del PMAE Fase XV, Radicado SDA No. 2020ER26338 del 5/02/2020. Muestre 2904AN04. Fecha de monitoreo: 29/04/2019. Hora: 11:00 - 13:00 | 36.3077 | 78 | 1.08 | 12 | 1.694 | 3.6392 | 30 | 12 | 609.83 | 1310.1005 | Se estimó la carga con los resultados del PMAE Fase XV, Radicado SDA No. 2020ER26338 del 5/02/2020. Muestra 2904AN04. Fecha de monitoreo: 29/04/2019. Hora: 11:00 - 13:00 | 23 | 78 | 1.08 | 12 | 1.0731 | 3.6392 | 30 | 12 | 386.3117 | 1310.1005 |  |  |  | 29.6539 | 78 | 1.08 | 12 | 1.3835 | 3.6392 | 30 | 12 | 498.0708 | 1310.1005 | 90 | 90 | 1.08 | 12 | 4.199 | 4.199 | 30 | 12 | 1511.6544 | 1511.6544 | 1004.8626 | 1410.8774 | 1520 | 1520 | 1010 | 1420 | 1010 | 1420 | 1010 | 1420 | 1010 | 1420
123 | Canal en tierra | Torca | 2 | OBISPADO CASTRENSE DE COLOMBIA | KR 80 170 25 | SDA-05-2010-38 | No | --- | --- | --- | --- | --- | --- | Intermitente | ARD | 04°45'46.50"N | 074°04'14.43"W | No presentó autodeclaración de vertimientos. Se toma el dato del radicado SDA No. 2018ER267279 del 15/11/2018, fecha de monitoreo: 15/09/2018.Laboratorio Analquim Ltda (caracterización del vertimiento). | 33 | 38 | 0.0094545 | 18 | 0.020218 | 0.023281 | 30 | 12 | 7.2783 | 8.3811 | Se toma el dato del radicado SDA No. 2018ER267279 del 15/11/2018, fecha de monitoreo: 15/09/2018.Laboratorio Analquim Ltda (caracterización del vertimiento). | 33 | 38 | 0.0094545 | 12 | 0.013478 | 0.015521 | 30 | 12 | 4.8522 | 5.5874 |  |  |  | 33 | 38 | 0.0094545 | 12 | 0.013478 | 0.015521 | 30 | 12 | 4.8522 | 5.5874 | 90 | 90 | 0.0094545 | 12 | 0.036759 | 0.036759 | 30 | 12 | 13.2333 | 13.2333 | 9.0428 | 9.4104 | 20 | 20 | 10 | 10 | 10 | 10 | 10 | 10 | 10 | 10
124 | Canal en tierra | Torca | 2 | COMUNIDAD DE HERMANAS DE BETHANIA CONSOLADORAS DE LA VIRGEN DE LA DOLOROSA COLEGIO STELLA MATUTINA SEDE 1 | KR 67 180 88 | SDA-05-2014-2113 | No | --- | --- | --- | --- | --- | --- | Intermitente | ARD | 04°45'53.180"N | 074°03'16.246"W | La carga contaminante se estimó como el promedio entre el PMAE Fase XV y la autodeclaración de vertimientos | 36.6154 | 31.7169 | 0.5298 | 8 |  |  |  |  | 167.606 | 145.1831 | Se estimó la carga con la caracterización enviada para tramite de vertimientos presentada con radicado SDA No. 2020ER190405 del 28/10/2020 y 2020ER191324 del 29/10/2020. Laboratorio H2O es vida S.A.S. el dia 17/09/2020 en la tuberia de salida al vallado . | 88 | 27 | 0.025 | 8 | 0.06336 | 0.01944 | 22 | 10 | 13.9392 | 4.2768 |  |  |  | 38.9309 | 31.5043 | 0.2774 | 8 | 0.31102 | 0.25169 | 22 | 10 | 68.4251 | 55.3722 | 90 | 90 | 0.2774 | 8 | 0.71902 | 0.71902 | 22 | 10 | 158.1846 | 158.1846 | 113.3049 | 106.7784 | 160 | 160 | 120 | 110 | 120 | 110 | 120 | 110 | 120 | 110
[18 empty] | Resultado PMAE Fase XV, Radicado SDA No. 2019ER181438 del 9/08/2019. Muestra: 2404HA03. Fecha de muestreo: 24/04/2019. Hora: 15:00 - 17:00 | 35.8 | 32 | 1.0396 | 8 | 1.0719 | 0.9581 | 25 | 12 | 321.5608 | 287.4286
[18 empty] | Autodeclaración de vertimientos radicado SDA No. 2020ER09871 del 17/01/2020, fecha de monitoreo: 17/09/2019. Laboratorio H2O ES VIDA S.A.S. | 79 | 17 | 0.02 | 8 | 0.045504 | 0.009792 | 25 | 12 | 13.6512 | 2.9376
125 | Canal en tierra (Vallado) | Torca | 2 | FUNDACIÓN INSTITUTO ALBERTO MERANI | AK 72 181 76 | SDA-05-2006-2492 | No | --- | --- | --- | --- | --- | --- | Intermitente | ARD | 04°46'1.61"N | 074°3'31.13"W | Se estima la carga contaminante como el promedio entre el resultado del PMAE Fase XV y la autodeclaración de vertimientos. | 36.3077 | 46.1783 | 1.5702 | 8 | 1.6419 | 2.0883 | 20 | 10 | 878.7792 | 438.535 | Se estimó la carga contaminante como el promedio entre el resultado del PMAE Fase XV y la autodeclaración de vertimientos del año 2019. | 23 | 46.1783 | 1.5702 | 8 | 1.0401 | 2.0883 | 20 | 10.5 | 878.7792 | 438.535 |  |  |  | 29.6539 | 46.1783 | 1.5702 | 8 | 1.341 | 2.0883 | 20 | 10.5 | 281.6099 | 438.535 | 90 | 90 | 1.5702 | 8 | 4.07 | 4.07 | 20 | 10.5 | 854.6913 | 854.6913 | 568.1506 | 646.6132 | 860 | 860 | 570 | 650 | 570 | 650 | 570 | 650 | 570 | 650
[18 empty] | Resultado PMAE Fase XV, Radicado SDA No. 2019ER181438 del 9/08/2019. Muestre 2404HA01. Fecha: de monitoreo: 24/04/2019. Hora: 8:00-10:00 | 104 | 58 | 2.0154 | 8 | 6.0365 | 3.3665 | 20 | 10.5 | 1267.6705 | 706.9701 | Resultado PMAE Fase XV, Radicado SDA No. 2019ER181438 del 9/08/2020. Muestra 2404HA01. Fecha: de monitoreo: 24/04/2019. Hora: 8:00-10:00 | 104 | 58 | 2.0154 | 8 | 6.0365 | 3.3665 | 20 | 10.5 | 1267.6705 | 706.9701
[18 empty] | Autodeclaración de vertimientos radicado SDA No. 2020ER09209 del 16/01/2020, fecha monitoreo: 1/11/2019. Laboratorio H2O Es Vida S.A.S (caracterización del vertimiento). | 72 | 25 | 1.125 | 8 | 2.3328 | 0.81 | 20 | 10.5 | 489.888 | 170.1 | Autodeclaración de vertimientos radicado SDA No. 2020ER09209 del 16/01/2020, fecha monitoreo: 1/11/2020. Laboratorio H2O Es Vida S.A.S (caracterización del vertimiento). | 72 | 25 | 1.125 | 8 | 2.3328 | 0.81 | 20 | 10.5 | 489.888 | 170.1
126 | Canal en tierra CL 182 | Río Torca | 2 | COLEGIO LAUSANA | CL 182 76 50 | SDA-05-2015-134 | No | --- | --- | --- | --- | --- | --- | Intermitente | ARD | 04°46'11.92"N | 074°3'44.20"W |  | 23 | 17 | 0.004 | 8 | [6 empty] | Se estimó la carga contaminante con la información del radicado SDA No. 2019ER95198 de 2/05/2019. Fecha de Monitoreo 14/03/2019 | 23 | 17 | 0.004 | 8 | 0.0026496 | 0.0019584 | 22 | 10 | 0.58291 | 0.43085 |  |  |  | 23 | 17 | 0.004 | 8 | 0.0026496 | 0.0019584 | 22 | 10 | 0.58291 | 0.43085 | 90 | 90 | 0.004 | 8 | 0.010368 | 0.010368 | 22 | 10 | 2.281 | 2.281 | 1.4319 | 1.3559 | 10 | 10 | 10 | 10 | 10 | 10 | 10 | 10 | 10 | 10
127 | Canal en tierra | Torca | 2 | JARDIN INFANTIL ECOKIDS S.A.S | AK 72 175 75 | SDA-05-2012-358 | Sí | 2346 (2021EE158493) | 2021-08-02 | No reporta | No reporta | 5 años | 2026 | Intermitente | ARD | 04°45'57.86"N | 074°3'42.63"W |  | 36.3077 | 31.7169 | 0.28797 | 8 | [6 empty] | Se estimó la carga contaminante con la información del radicado SDA No. 2020ER113361 del 9/07/2020. Fecha de monitoreo 25/02/2020 | 7 | 5 | 0.021 | 8 | 0.0042336 | 0.003024 | 30 | 10 | 1.2701 | 0.9072 | Resolución 631 de 2015 | 90 | 90 | 34.3157 | 29.901 | 0.15448 | 8 | 0.15268 | 0.13303 | 30 | 10 | 45.8029 | 39.9103 | 90 | 90 | 0.15448 | 8 | 0.40042 | 0.40042 | 30 | 10 | 120.1274 | 120.1274 | 82.9651 | 80.0189 | 130 | 130 | 90 | 90 | 90 | 90 | 90 | 90 | 90 | 90
128 | Canal en tierra | Torca | 2 | GIMNASIO YACARD | KR 65 170 85 | SDA-05-2013-651 | No | --- | --- | --- | --- | --- | --- | Intermitente | ARD | 04°45'55.3"N | 074°3'21.9"W |  | 36.3077 | 31.7169 | 0.28797 | 8 | [6 empty] | S estimó la carga contaminante con la información del radicado SDA No. 2020ER207533 del 19/11/2020. Fecha de monitoreo 15/10/2020 | 45 | 32 | 0.047 | 8 | 0.060912 | 0.043315 | 30 | 10 | 18.2736 | 12.9946 |  |  |  | 37.5273 | 31.7566 | 0.16748 | 8 | 0.18102 | 0.15318 | 30 | 10 | 54.3046 | 45.954 | 90 | 90 | 0.16748 | 8 | 0.43412 | 0.43412 | 30 | 10 | 130.2362 | 130.2362 | 92.2704 | 88.0951 | 140 | 140 | 100 | 90 | 100 | 90 | 100 | 90 | 100 | 90
129 | Canal en tierra (Vallado) | Torca | 2 | GIMNASIO SAN ÁNGELO | CL 223 53 63 | SDA-05-2009-675 | No | --- | --- | --- | --- | --- | --- | Intermitente | ARD | 04°47'58.53"N | 074°2'43.48"W | No presentó autodeclaración de vertimientos. Se estima la carga contaminante con los resultados del PMAE Fase XV, Radicado SDA No. 2019ER181438 del 9/08/2019. Muestra 2604AN03. Fecha de monitoreo 26/04/2019. Hora: 10:14 - 12:14 | 24.4 | 19.33 | 0.208 | 8 | 0.14617 | 0.11579 | 22 | 10 | 32.1565 | 25.4748 | Se estimó la carga contaminante con los resultados del PMAE Fase XV, Radicado SDA No. 2019ER181438 del 9/08/2019. Muestra 2604AN03. Fecha de monitoreo 26/04/2019. Hora: 10:14 - 12:14 | 24.4 | 19.33 | 0.208 | 8 | 0.14617 | 0.11579 | 22 | 10 | 32.1565 | 25.4748 |  |  |  | 24.4 | 19.33 | 0.208 | 8 | 0.14617 | 0.11579 | 22 | 10 | 32.1565 | 25.4748 | 80 | 50 | 0.208 | 8 | 0.47923 | 0.29952 | 22 | 10 | 105.431 | 65.8944 | 68.7938 | 45.6846 | 110 | 70 | 70 | 50 | 70 | 50 | 70 | 50 | 70 | 50
130 | Canal en tierra (Vallado) | Torca | 2 | CENTRO DE REHABILITACIÓN M Y A | KR 67 180 15 | SDA-05-2006-932 | No | --- | --- | --- | --- | --- | --- | Intermitente | ARD | 04°45'49.90"N | 074°3'25.72"W | Autodeclaración de vertimientos radicado SDA No. 2020ER05640 del 13/01/2020. No presenta soporte del parámetro SST. Se toma el dato del radicado SDA No. 2018ER29881 del 16/02/2018, documentos complementarios a la solicitud de permiso de vertimientos. | 36.3077 | 31.7169 | 0.114 | 18 | 0.26821 | 0.2343 | 30 | 12 | 96.5564 | 84.3476 | Se estimó la carga contaminante de acuerdo con la Tabla 24. Aportes per cápita para aguas residuales domésticas., del Parágrafo 2° Artículo 169 Resolución No. 0330 del 08/06/2017 "Por el cual se adopta el Reglamento Técnico para el Sector de Agua Potable y Saneamiento Básico - RAS y se derogan las resoluciones 1096 de 2000, 0424 de 2001, 0668 de 2003, 1459 de 2005, 1447 de 2005 y 2320 de 2009". | 23 | 23.165 | 0.1305 | 18 | 1.5 | 1.5 | 22 | 10 | 330 | 330 |  |  |  | 29.2048 | 27.1524 | 0.12225 | 18 | 0.23135 | 0.2151 | 22 | 10 | 50.898 | 47.3211 | 90 | 90 | 0.12225 | 18 | 0.71296 | 0.71296 | 22 | 10 | 156.8516 | 156.8516 | 103.8748 | 102.0863 | 160 | 160 | 110 | 110 | 110 | 110 | 110 | 110 | 110 | 110
131 | Canal San Antonio | Torca | 2 | COLEGIO INGLATERRA REAL | AC 183 67 77 | SDA-05-2015-6915 | No | --- | --- | --- | --- | --- | --- | Intermitente | ARD | 04°46'1.57"N | 074°3'20.59"W | No presentó autodeclaración. Se toma el dato del radicado SDA No. 2019ER04656 del 09/01/2019, fecha de monitoreo: 19/11/2018. (Caracterización del vertimiento). | 39 | 7 | 0.039353 | 10 | 0.055252 | 0.0099169 | 20 | 10 | 11.0503 | 1.9834 | Se estimó la carga de acuerdo con la Tabla 24. Aportes per cápita para aguas residuales domésticas., del Parágrafo 2° Artículo 169 Resolución No. 0330 del 08/06/2017 "Por el cual se adopta el Reglamento Técnico para el Sector de Agua Potable y Saneamiento Básico - RAS y se derogan las resoluciones 1096 de 2000, 0424 de 2001, 0668 de 2003, 1459 de 2005, 1447 de 2005 y 2320 de 2009". (De acuerdo con el Concepto Tecnico No. 04772 del 19 de mayo del 2021, totalidad de empleados 25, Estudiantes 150) | 23 | 23.165 | 0.1305 | 10 | 2.9167 | 2.9167 | 22 | 10 | 641.6667 | 641.6667 |  |  |  | 26.707 | 19.4198 | 0.084926 | 10 | 0.081653 | 0.059373 | 22 | 10 | 17.9636 | 13.0621 | 90 | 90 | 0.084926 | 10 | 0.27516 | 0.27516 | 22 | 10 | 60.5356 | 60.5356 | 39.2496 | 36.7988 | 70 | 70 | 40 | 40 | 40 | 40 | 40 | 40 | 40 | 40
132 | Canal en tierra | Torca | 2 | CORPORACION NUESTRA SEÑORA DE FATIMA - CABALLEROS DE LA VIRGEN | KR 67 180 75 | Sin Expediente | No | --- | --- | --- | --- | --- | --- | Intermitente | ARD | 04°45'55.43"N | 074°3'21.52W |  | 36.3077 | 31.7169 | 0.28797 | 12 | [6 empty] | Se estimó la carga con la información del radicado SDA No. 2020ER208237 del 20/11/2020. Fecha de monitoreo 23/09/2020. En el radicado SDA No. 2021ER53422 del 24/03/2021 se informa que en la casa habitan 18 personas. | 2 | 5 | 0.086 | 12 | 0.0074304 | 0.018576 | 30 | 12 | 2.6749 | 6.6874 |  |  |  | 28.4181 | 25.5729 | 0.18698 | 12 | 0.22955 | 0.20657 | 30 | 12 | 82.6396 | 74.3658 | 90 | 90 | 0.18698 | 12 | 0.727 | 0.727 | 30 | 12 | 261.719 | 261.719 | 172.1793 | 168.0424 | 270 | 270 | 180 | 170 | 180 | 170 | 180 | 170 | 180 | 170
133 | Canal en tierra | Torca | 2 | GIMNASIO TOSCANA S.A.S. | AK 72 181 70 | Sin Expediente | No | [6 empty] | Intermitente | ARD | 04°45'45.6"N | 074°3'59.0W |  | 36.3077 | 31.7169 | 0.28797 | 8 | [6 empty] | De acuerdo con el radicado SDA No. 2020ER166136 del 28/09/2020, (solicitud de permiso de vertimietnos), el colegio cuenta con una población de 147 personas entre profesores, administrativos y estudiantes. | 23 | 23.165 | 0.1305 | 8 | 7.35 | 7.35 | 22 | 10 | 1617 | 1617 |  |  |  | 32.1577 | 29.05 | 0.20923 | 8 | 0.19378 | 0.17505 | 30 | 10 | 58.1343 | 52.5162 | 90 | 90 | 0.20923 | 8 | 0.54234 | 0.54234 | 30 | 10 | 162.701 | 162.701 | 110.4177 | 107.6086 | 170 | 170 | 120 | 110 | 120 | 110 | 120 | 110 | 120 | 110
134 | Canal en tierra (Vallado) | Torca | 2 | JARDÍN INFANTIL CAMPESTRE DEL NORTE | CL 180 67 80 | SDA-05-2011-99 | SÍ | 1614 (2016EE190286) | 2016-10-31 | 2017-08-08 | 2017-08-24 | 5 años | 2021-08-23 | Intermitente | ARD | 04°45'50.78"N | 074°3'31.20"W | Autodeclaración de vertimientos 2020ER09728 del 17/01/2020, sede 1 Informe de caracterización radicado SDA No. 2019ER299141 del 23/12/2019, fecha de monitoreo: 21/10/2019. Laboratorio H2O es Vida S.A.S | 88 | 82 | 0.34344 | 8 | 0.87043 | 0.81108 | 24 | 10 | 208.9021 | 194.6588 | Sede 1 Informe de caracterización radicado SDA No. 2021ER38156 del 01/03/2021, fecha de monitoreo: 27/10/2020.Hora:8:00-16:00 Laboratorio H2O es Vida S.A.S | 77 | 56 | 0.197 | 8 | 0.43687 | 0.31772 | 22 | 10 | 96.1108 | 69.8988 | Resolución 631 de 2015 | 90 | 90 | 83.9903 | 72.5226 | 0.27022 | 8 | 0.65365 | 0.5644 | 22 | 10 | 143.8022 | 124.168 | 90 | 90 | 0.27022 | 8 | 0.70042 | 0.70042 | 22 | 10 | 154.0915 | 154.0915 | 148.9469 | 139.1298 | 160 | 160 | 150 | 140 | 150 | 140 | 150 | 140 | 150 | 140
[16 empty] | 04°45'48.00"N | 074°03'27.00"W | Autodeclaración de vertimientos 2020ER09728 del 17/01/2020, no se incluye el vertimiento de la sede 2; Informe de caracterización radicado SDA No. 2019ER299138 del 23/12/2019, fecha de monitoreo: 21/10/2019. Laboratorio H2O es Vida S.A.S | 75 | 74 | 0.078889 | 8 | 0.1704 | 0.16813 | 24 | 10 | 40.896 | 40.3507 | Sede 2 Informe de caracterización radicado SDA No. 2021ER38209 del 01/03/2021, fecha de monitoreo: 27/10/2020.Hora:8:00-16:00 Laboratorio H2O es Vida S.A.S | 83 | 68 | 0.436 | 8 | 1.0422 | 0.85386 | 22 | 10 | 229.2872 | 187.8497 | Resolución 631 de 2015 | 90 | 90 | 81.7743 | 68.9193 | 0.25744 | 8 | 0.60631 | 0.511 | 22 | 10 | 133.3876 | 112.4189 | 90 | 90 | 0.25744 | 8 | 0.6673 | 0.6673 | 22 | 10 | 146.8051 | 146.8051 | 140.0964 | 129.612 | 150 | 150 | 150 | 130 | 150 | 130 | 150 | 130 | 150 | 130
135 | Canal en tierra (Vallado) | Torca | 2 | EVERGREEN SCHOOL S.A. (Anterior LICEO CAMBRIDGE S.A) | KR 65 170 40 | SDA-05-2014-586 | SÍ | 733 (2018EE54862) | 2018-03-16 | 2018-04-05 | 2018-04-20 | 5 años | 2023-04-19 | Intermitente | ARD | 04°45'26.09"N | 074°3'35.61"W | No presentó autodeclaración de vertimientos. Se estimó la carga de acuerdo a la Tabla 24. Aportes per cápita para aguas residuales domésticas., del Parágrafo 2° Artículo 169 Resolución No. 0330 del 08/06/2017 "Por el cual se adopta el Reglamento Técnico para el Sector de Agua Potable y Saneamiento Básico - RAS y se derogan las resoluciones 1096 de 2000, 0424 de 2001, 0668 de 2003, 1459 de 2005, 1447 de 2005 y 2320 de 2009". (Número de estudiantes y empleados: 149, CT 09065 de 2017, 2017IE268096) | 36.3077 | 31.7169 | 0.28797 | 8 | 2.4833 | 2.4833 | 22 | 10 | 546.3333 | 546.3333 | Informe de caracterización radicado SDA No.2020ER183864 del 20/10/2020, fecha de monitoreo: 25/09/2020.Hora:8:00-16:00 Laboratorio ASINAL S.A.S | 9 | 7 | 0.24 | 8 | 0.062208 | 0.048384 | 22 | 10 | 13.6858 | 10.6445 | Resolución 631 de 2015 | 90 | 90 | 23.8944 | 20.4813 | 0.26398 | 8 | 0.18166 | 0.15571 | 22 | 10 | 39.966 | 34.2572 | 90 | 90 | 0.26398 | 8 | 0.68425 | 0.68425 | 22 | 10 | 150.5347 | 150.5347 | 95.2503 | 92.3959 | 160 | 160 | 100 | 100 | 100 | 100 | 100 | 100 | 100 | 100
136 | Canal en tierra (Vallado) | Torca | 2 | COLEGIO SANTA MARIANA DE JESÚS - HERMANAS MARIANITAS | CL 194 45 51 | SDA-05-2008-2943 SDA-05-2007-2407 | Sí | 473 (2020EE31310) | 2020-02-10 | 13/02/2020 | No reporta | 5 años | 2025 | Intermitente | ARD (Agua residual no doméstica preescolar) | 04°46'21.40"N | 074°02'46.36"W | No presentó autodeclaración. Se toma el dato de autodeclaración de vertimientos radicado SDA No.2018ER29421 del 16/02/2018, fecha monitoreo: 31/07/2017. Laboratorio CIAN Ltda. Consultoría y Servicios Ambientales, radicado SDA No. 2017ER196835 del 05/10/2017 (caracterización del vertimiento). | 82 | 79 | 0.028 | 8 | 0.066125 | 0.063706 | 21 | 10 | 13.8862 | 13.3782 | Se estimó la carga contaminante con la información del informe de caracterización de vertimientos radicado SDA No.2020ER87398 del 26/05/2020, fecha monitoreo: 12/03/2020. hora: 8:00 - 16:00. Elaborada por la consultora y servicios ambientales CONOSER Ltda. Consultoría y Servicios Ambientales y analizada por los Laboratorios ANALQUIM e HIDROLAB. (caracterización de los tres vertimientos preescolar, primaria y bachillerato, todas realizan descarga en diferentes puntos). | 82 | 73 | 1.76 | 8 | 4.1564 | 3.7002 | 22 | 10 | 914.4115 | 814.0493 | Resolución 631 de 2015 | 90 | 90 | 82 | 73.094 | 0.894 | 8 | 2.1113 | 1.882 | 22 | 10 | 464.4795 | 414.0323 | 90 | 90 | 0.894 | 8 | 2.3172 | 2.3172 | 22 | 10 | 509.7946 | 509.7946 | 487.137 | 461.9134 | 510 | 510 | 490 | 470 | 490 | 470 | 490 | 470 | 490 | 470
[15 empty] | ARD (Agua residual no doméstica primaria) | 04°46'19.81"N | 074°02'41.23"W |  | 89 | 85 | 0.052 | 8 | 0.13329 | 0.1273 | 21 | 10 | 27.9901 | 26.7322 |  | 23 | 23.165 | 0.205 | 8 | 0.13579 | 0.13677 | 22 | 10 | 29.8742 | 30.0886 | Resolución 631 de 2015 | 90 | 90 | 36.3541 | 35.6764 | 0.1285 | 8 | 0.13454 | 0.13203 | 22 | 10 | 29.5986 | 29.0468 | 90 | 90 | 0.1285 | 8 | 0.33307 | 0.33307 | 22 | 10 | 73.2758 | 73.2758 | 51.4372 | 51.1613 | 80 | 80 | 60 | 60 | 60 | 60 | 60 | 60 | 60 | 60
[15 empty] | ARD (Agua residual no doméstica bachillerato) | 04°46'20.20"N | 074°02'43.15"W | No presentó autodeclaración de vertimientos se estima la carga con los resultados del PMAE Fase XV, Radicado SDA No. 2019ER181438 del 9/08/2019. Muestra No. 2404WI02. Fecha 24/04/2019. Hora: 9:30 - 11:30. De acuerdo con las coordenadas correspondería a este punto. | 13 | 38 | 0.348 | 8 | 0.13029 | 0.38085 | 21 | 10 | 27.3612 | 79.9788 |  | 23 | 23.165 | 3.51 | 8 | 2.325 | 2.3417 | 22 | 10 | 511.5053 | 515.1748 | Resolución 631 de 2015 | 90 | 90 | 22.098 | 24.5031 | 1.929 | 8 | 1.2277 | 1.3613 | 22 | 10 | 270.0847 | 299.481 | 90 | 90 | 1.929 | 8 | 5 | 5 | 22 | 10 | 1099.993 | 1099.993 | 685.0388 | 699.737 | 1100 | 1100 | 690 | 700 | 690 | 700 | 690 | 700 | 690 | 700
137 | Canal en tierra (Vallado) | Torca | 2 | CONGREGACIÓN DE LOS CLERIGOS DE SAN VIATOR - COLEGIO SAN VIATOR | AK 45 209 51 | SDA-05-2003-213 | Sí | 481 (2020EE32003) | 2020-02-11 | 19/02/2020 | No reporta | 5 años | 2025 | Intermitente | ARD | 04°47'17.91"N | 074°2'29.17"W | No presentó autodeclaración de vertimientos. Se estimó la carga contaminante con los resultados del PMAE Fase XV, Radicado SDA No.2019ER145205 del 28/06/2019. Muestra 0703AN04. Fecha de monitoreo: 7/03/2019. Hora: 13:20 - 15:20. Muestra compuesta. | 36 | 6 | 0.258 | 8 | 0.26749 | 0.044582 | 22 | 10 | 58.8488 | 9.8081 | Se estimó la carga contaminante con la información del radicado SDA No. 2021ER21587 del 04/02/2021, informe de caracterización de vertimientos, fecha de monitoreo: 29/12/2020, hora: 08:00 - 16:00, Laboractorio Analquim LTDA. El usuario presentó propuesta de meta individual en la cual informó que la caracterización del año 2020 no se considera representativa por la pandemia Covid-19. Los valores de concentración y caudal corresponden a los estandarizados. | 23 | 23.165 | 0.258 | 8 | 0.1709 | 0.17213 | 22 | 10 | 37.5978 | 37.8675 | Resolución 3956 de 2009 | 80 | 50 | 29.5 | 14.5825 | 0.258 | 8 | 0.2192 | 0.10835 | 22 | 10 | 48.2233 | 23.8378 | 80 | 50 | 0.258 | 8 | 0.59443 | 0.37152 | 22 | 10 | 130.775 | 81.7344 | 89.4992 | 52.7861 | 140 | 90 | 140 | 90 | 140 | 90 | 140 | 90 | 140 | 90
138 | Canal en tierra (Vallado AK 72 - SJB) | Torca | 2 | GIMNASIO CRISTIANO ADONAI | KR 72 181 85 | SDA-05-2006-370 | No | --- | --- | --- | --- | --- | --- | Intermitente | ARD | 04°46'07,9''N | 074°03'35,2''W | No presentó autodeclaración de vertimientos. Se estimó la carga contaminante con los resultados del PMAE Fase XV, Radicado SDA No. 2019ER213311 del 13/09/2019. Muestra No. 0706WI01. Fecha de monitoreo: 7/06/2019. Hora: 09:00-11:00 | 36.3077 | 31.7169 | 0.0462 | 8 | 0.04831 | 0.042201 | 22 | 10 | 10.6281 | 9.2843 | Se estimó la carga contaminante con los resultados del PMAE Fase XV, Radicado SDA No. 2020ER213311 del 13/09/2019. Muestra No. 0706WI01. Fecha de monitoreo: 7/06/2019. Hora: 09:00-11:00 | 23 | 23.165 | 0.0462 | 8 | 0.030603 | 0.030822 | 22 | 10 | 6.7326 | 6.7809 |  |  |  | 29.6539 | 27.4409 | 0.0462 | 8 | 0.039456 | 0.036512 | 22 | 10 | 8.6804 | 8.0326 | 90 | 90 | 0.0462 | 8 | 0.11975 | 0.11975 | 22 | 10 | 26.3451 | 26.3451 | 17.5127 | 17.1888 | 30 | 30 | 20 | 20 | 20 | 20 | 20 | 20 | 20 | 20

## EstandarizaciónParam_InstiEduca (hidden)
INSTITUCIONES EDUCATIVAS
2019 |  |  | 2020
CAUDAL | Q | Q - Estandarizado | CAUDAL | Q | Q - Estandarizado
| 0.432 | 0.28797 |  | 0.076 | 0.1305
| 0.31794 |  |  | 0.432
| 0.79774 |  |  | 0.31794
| 0.094588 |  |  | 0.174
| 1.08 |  |  | 0.003
| 0.0094545 |  |  | 0.1
| 0.5298 |  |  | 1.08
| 1.5702 |  |  | 0.0094545
| 0.208 |  |  | 0.025
| 0.114 |  |  | 1.5702
| 0.039353 |  |  | 0.004
| 0.34344 |  |  | 0.021
| 0.028 |  |  | 0.047
| 0.258 |  |  | 0.208
0.086
0.197
0.24
1.76
0.161
0.0462
DBO | DBO (mg/l) | DBO - Estandarizada | DBO | DBO (mg/l) | DBO - Estandarizada
| 15.2 | 36.3077 |  | 23 | 23
| 46 |  |  | 15.2
| 40.3736 |  |  | 46
| 5 |  |  | 21
| 33 |  |  | 7.8
| 36.6154 |  |  | 13.97
| 23 |  |  | 33
| 24.4 |  |  | 88
| 39 |  |  | 23
| 88 |  |  | 7
| 82 |  |  | 45
| 36 |  |  | 24.4
2
77
9
82
2
SST | SST (mg/L) | SST Estandarizado | SST | SST (mg/L) | SST Estandarizado
| 48 | 31.7169 |  | 15 | 23.165
| 20.58 |  |  | 48
| 23 |  |  | 13
| 78 |  |  | 72
| 38 |  |  | 12
| 31.7169 |  |  | 78
| 46.1783 |  |  | 38
| 17 |  |  | 27
| 19.33 |  |  | 46.1783
| 7 |  |  | 17
| 82 |  |  | 5
| 79 |  |  | 32
| 6 |  |  | 19.33
5
56
7
73
5

## OU Tunjuelo
[18 empty] | 2019 - Línea Base | [10 empty] | 2020 | [10 empty] | Cumplimiento Normativo |  |  | Carga calculada | [9 empty] | Carga Objetivo | [9 empty] | Promedio (2021 - Carga Objetivo) |  | METAS INDIVIDUALES DE CARGA CONTAMINANTE
No. | Receptor del vertimiento | Río Principal Asociado | Tramo Asociado a la descarga | USUARIO | DIRECCION | EXPEDIENTE | INFORMACION PERMISO DE VERTIMIENTO | [6 empty] | Tipo de Vertimiento | Origen del Agua Residual | Coordenadas Geográficas |  | Observaciones 2019 | DBO5 (mg/L) | SST (mg/L) | Caudal (L/s) | Tiempo (h) | Carga DBO5 (Kg/día) | Carga SST (Kg/día) | Tiempo de Vertimiento (Días/mes) | Tiempo de Vertimiento (mes/año) | Carga DBO5 (Kg/año) | Carga SST (Kg/año) | Observaciones 2020 | DBO5 (mg/L) | SST (mg/L) | Caudal (L/s) | Tiempo (h) | Carga DBO5 (Kg/día) | Carga SST (Kg/día) | Tiempo de Vertimiento (Días/mes) | Tiempo de Vertimiento (mes/año) | Carga DBO5 (Kg/año) | Carga SST (Kg/año) | Resolución | DBO5 (mg/L) | SST (mg/L) | DBO5 (mg/L) | SST (mg/L) | Caudal (L/s) | Tiempo (h) | Carga DBO5 (Kg/día) | Carga SST (Kg/día) | Tiempo de Vertimiento (Días/mes) | Tiempo de Vertimiento (mes/año) | Carga DBO5 (Kg/año) | Carga SST (Kg/año) | DBO5 (mg/L) | SST (mg/L) | Caudal (L/s) | Tiempo (h) | Carga DBO5 (Kg/día) | Carga SST (Kg/día) | Tiempo de Vertimiento (Días/mes) | Tiempo de Vertimiento (mes/año) | Carga DBO5 (Kg/año) | Carga SST (Kg/año) | Carga DBO5 (Kg/año) | Carga SST (Kg/año) | 2021 |  | 2022 |  | 2023 |  | 2024 |  | 2025
[7 empty] | Vigente | Resolución Número | Fecha | Notificación | Ejecutoria | Término | Vencimiento |  |  | Latitud | Longitud |  |  | SST (mg/L) | Caudal (L/s) | Caudal (L/s) | Carga DBO5 (Kg/día) | Carga SST (Kg/día) | Tiempo de Vertimiento (Días/mes) | Tiempo de Vertimiento (mes/año) | Carga DBO5 (Kg/año) | Carga SST (Kg/año) |  |  | SST (mg/L) | Caudal (L/s) | Caudal (L/s) | Carga DBO5 (Kg/día) | Carga SST (Kg/día) | Tiempo de Vertimiento (Días/mes) | Tiempo de Vertimiento (mes/año) | Carga DBO5 (Kg/año) | Carga SST (Kg/año) |  |  | SST (mg/L) |  | SST (mg/L) | Caudal (L/s) | Caudal (L/s) | Carga DBO5 (Kg/día) | Carga SST (Kg/día) | Tiempo de Vertimiento (Días/mes) | Tiempo de Vertimiento (mes/año) | Carga DBO5 (Kg/año) | Carga SST (Kg/año) |  | SST (mg/L) | Caudal (L/s) | Caudal (L/s) | Carga DBO5 (Kg/día) | Carga SST (Kg/día) | Tiempo de Vertimiento (Días/mes) | Tiempo de Vertimiento (mes/año) | Carga DBO5 (Kg/año) | Carga SST (Kg/año) |  |  | Carga DBO5 (Kg/año) | Carga SST (Kg/año) | Carga DBO5 (Kg/año) | Carga SST (Kg/año) | Carga DBO5 (Kg/año) | Carga SST (Kg/año) | Carga DBO5 (Kg/año) | Carga SST (Kg/año) | Carga DBO5 (Kg/año) | Carga SST (Kg/año)
158 | Tunjuelo | Tunjuelo | 2 | UAESP - RELLENO SANITARIO DOÑA JUANA | Av Caracas 53-80, KR 13 61 15 (Dirección de correspondencia) | Sin Expediente | No | --- | --- | --- | --- | --- | --- | Continuo | Efluente PTAR | 04°31'23.366"N | 074°07'41.274"W | Autodeclaración de vertimientos radicado SDA No. 2020ER57209 del 13/03/2020 remitido por la UAESP | 4520 | 924 | 20.8133 | 24 |  |  | 30 | 12 | 3173504.3156 | 629248.826 | Se estimó la carga contaminante con la información del radicado SDA No.2021ER105018 del 28/05/2021. Se estimó la carga contaminante con los resultados de los monitoreos remitidos en el radicado en mención. | 3011.5 | 652.5 | 23.3133 | 24 | 5676.6112 | 1433.8007 | 30 | 12 | 2043580.0183 | 516168.2541 | 3956 de 2009 Resolución 01181 del 2020 ANLA | 20 100 | 120 250 |  |  | 22.0633 | [7 empty] | 100 | 250 | 22.0633 | 24 | 190.6272 | 476.568 | 30 | 12 | 68625.792 | 171564.48 | 68625.792 | 171564.48 | 69000 | 172000 | 69000 | 172000 | 69000 | 172000 | 69000 | 172000 | 69000 | 172000
159 | Quebrada Botelo | Tunjuelo | 2 | PTAR MOCHUELO | KR 18 B 91 B Sur KR 73 59 12 Sur. Dir. Alcaldía | SDA-05-2017-438 | No | --- | --- | --- | --- | --- | --- | Continuo | ARD | 04°30'31.72"N | 074°8'36.92"W | No presentó autodeclaración de vertimientos. Se toma el dato del PMAE Fase XIV. Muestra No. 2310WI01, fecha de monitoreo: 23/10/2019, Hora: 9:30-10:30 | 159 | 177 | 1.6 | 24 | 21.9802 | 24.4685 | 30 | 12 | 7912.8576 | 8808.6528 | No presentó autodeclaración de vertimientos. Se toma el dato del PMAE Fase XIV. Radicado SDA No. 2020ER115112 del 13/07/2020 Muestra No. 2310WI01, fecha de monitoreo: 23/10/2019, Hora: 9:30-10:30 | 159 | 177 | 1.6 | 24 | 21.9802 | 24.4685 | 30 | 12 | 7912.8576 | 8808.6528 | 3956 de 2009 631 de 2015 | 20 90 | 120 90 |  |  | 1.6 | [7 empty] | 90 | 90 | 1.6 | 24 | 12.4416 | 12.4416 | 30 | 12 | 4478.976 | 4478.976 | 4478.976 | 4478.976 | 4500 | 4500 | 4500 | 4500 | 4500 | 4500 | 4500 | 4500 | 4500 | 4500
160 | Tunjuelo | Tunjuelo | 3 | INVERSIONES MONTESACRO. SEDE PARQUE SERAFIN | AC 71 Sur 4 09 | SDA 05-2007-1508 SDA-05-2007-1524 | No | --- | --- | --- | --- | --- | --- | Intermitente | ARD | 04°31'59.21"N | 074°07'32.12"W | No presentó autodeclaración de vertimientos, se estimó la carga contaminante con la información del radicado SDA No. 2017ER158239 del 16/08/2017, fecha de monitoreo: 5/06/2017 | 8.73 | 64 | 0.43222 | 12 | 0.16301 | 1.195 | 30 | 12 | 58.6824 | 430.2029 | Se estimó la carga contaminante con la informcaión del radicado SDA No.2021ER21579 del 04/02/2020, Informe de caracterización de aguas residuales del año 2020, Fecha de monitoreo: 29/12/2020. Hora:8:00 -16:00 Laboratorio Analquim Ltda. | 30 | 28 | 0.083824 | 12 | 0.10864 | 0.10139 | 30 | 12 | 39.1088 | 36.5016 | 3956 de 2009 631 de 2015 | 30 | 140 | 12.185 | 58.1523 | 0.25802 | 12 | 0.13582 | 0.6482 | 30 | 12 | 48.8956 | 233.3522 | 30 | 140 | 0.25802 | 12 | 0.3344 | 1.5605 | 30 | 12 | 120.3832 | 561.7884 | 84.6394 | 397.5703 | 130 | 570 | 90 | 400 | 90 | 400 | 90 | 400 | 90 | 400
161 | Quebrada Curí | Tunjuelo | 3 | LADRILLERA HELIOS S.A | DG 72 Sur 8 C 06 Av. Carrera 15 No 122 – 39 Torre 1 Oficina 705. Calle 95 No.11-51. Oficina 404 (Dirección de Notificación) | SDA-05-2008-960 | No | [6 empty] | Intermitente | ARND - PV1 | 04°31'06.086"N | 074°06'43.584"W | Resultados PMAE Fase XV, Muestra 0310WI02. Fecha de monitoreo: 03/10/2019. Hora: 10:45 a.m. en el punto ARND -PV1 , Muestra 0310AN03. Fecha de monitoreo: 03/10/2019. Hora: 10:30 a.m en el punto ARND -PV2. Autodeclaración de vertimientos radicado SDA No.2020ER09742 del 17/01/2020, fecha de monitoreo: 27/11/2018 y 28/11/2018 (Puntos PV1, PV2, PV3 y PV5). Laboratorio SGS Colombia S.A.S. Radicado SDA No. 2019ER23997 del 30/01/2019 (caracterización del vertimiento), fecha de monitoreo 08/11/2016 y 09/11/2016 (Puntos PV4, PV6 y PV7) Laboratorio SGS Colombia S.A.S. . No Aprobada, no presenta soportes del tiempo de vertimiento por día. | 2 | 26 | 2.738 | 3 | 0.059141 | 0.76883 | 15 | 12 | 10.6453 | 138.3895 | Se estimó la carga con la información de la autodeclaración de vertimientos radicado SDA No. 2021ER19002 del 01/02/2020, los resultados de la carecterización se referencian a los radicados SDA No.2021ER18288 del 01/02/2021 ( PV 1, PV2, PV4, PV5,PV6,PV7,PV8) y SDA No. 2021ER18839 del 01/02/2021(PV3) aclarando que este punto realiza descarga al sistema de Alcantarillado. Fecha del monitoreo 09/11/2020 y 10/11/2020, muestras tomadas por Comnambiente y analizadas por Laboratorio MCS –Consultoría y Monitoreos Ambientales S.A.S y Analquim LTDA. De acuerdo con la información presentada por el usuario en el radicado SDA No.2020ER83144 del 15/05/2020 los puntos PV4 y PV8 fueron eliminados. | 5 | 37 | 0.171 | 3 | 0.009234 | 0.068332 | 15 | 12 | 1.6621 | 12.2997 | 631 de 2015 | 50 | 50 | 2.1763 | 26.6466 | 1.4545 | 3 | 0.034187 | 0.41858 | 15 | 12 | 6.1537 | 75.3446 | 50 | 50 | 1.4545 | 3 | 0.78543 | 0.78543 | 15 | 12 | 141.3774 | 141.3774 | 73.7656 | 108.361 | 150 | 150 | 80 | 110 | 80 | 110 | 80 | 110 | 80 | 110
| Quebrada Santa Librada | [12 empty] | Intermitente | ARND - PV2 | 04°31'09.770"N | 074°06'51.843"W |  | 3.6 | 26 | 2.537 | 3 | 0.098639 | 0.71239 | 15 | 12 | 17.7549 | 128.2301 |  | 5 | 41.5 | 0.1 | 3 | 0.0054 | 0.04482 | 15 | 12 | 0.972 | 8.0676 | 631 de 2015 | 50 | 50 | 3.6531 | 26.5878 | 1.3185 | 3 | 0.052019 | 0.3786 | 15 | 12 | 9.3635 | 68.1489 | 50 | 50 | 1.3185 | 3 | 0.71199 | 0.71199 | 15 | 12 | 128.1582 | 128.1582 | 68.7608 | 98.1535 | 130 | 130 | 70 | 100 | 70 | 100 | 70 | 100 | 70 | 100
| Quebrada Palestina | [12 empty] | Intermitente | ARND - PV5 | 04°31'36.620"N | 074°06'42.213"W |  | 1.94 | 26 | 0.024714 | 3 | 0.00051781 | 0.0069398 | 15 | 12 | 0.093206 | 1.2492 |  | 5 | 41.5 | 1.928 | 3 | 0.10411 | 0.86413 | 15 | 12 | 18.7402 | 155.5433 | 631 de 2015 | 50 | 50 | 4.9613 | 41.3038 | 0.97636 | 3 | 0.052315 | 0.43553 | 15 | 12 | 9.4167 | 78.3962 | 50 | 50 | 0.97636 | 3 | 0.52723 | 0.52723 | 15 | 12 | 94.9019 | 94.9019 | 52.1593 | 86.6491 | 100 | 100 | 60 | 90 | 60 | 90 | 60 | 90 | 60 | 90
| Quebrada Duitama | [12 empty] | Intermitente | ARND - PV6 | 04°31'29.745"N | 074°06'40.095"W |  | 9.48 | 26 | 0.14319 | 3 | 0.01466 | 0.040207 | 15 | 12 | 2.6388 | 7.2372 |  | 39 | 41.5 | 0.2 | 3 | 0.08424 | 0.08964 | 15 | 12 | 15.1632 | 16.1352 | 631 de 2015 | 50 | 50 | 26.6835 | 35.033 | 0.17159 | 3 | 0.04945 | 0.064923 | 15 | 12 | 8.901 | 11.6862 | 50 | 50 | 0.17159 | 3 | 0.09266 | 0.09266 | 15 | 12 | 16.6788 | 16.6788 | 12.7899 | 14.1825 | 20 | 20 | 20 | 20 | 20 | 20 | 20 | 20 | 20 | 20
| Quebrada Duitama | [12 empty] | Intermitente | ARND - PV7 | 04°31'30.742"N | 074°06'42.683"W |  | 1.94 | 28 | 0.049 | 3 | 0.0010266 | 0.014818 | 15 | 12 | 0.1848 | 2.6672 |  | 5 | 41.5 | 0.26 | 3 | 0.01404 | 0.11653 | 15 | 12 | 2.5272 | 20.9758 | 631 de 2015 | 50 | 50 | 4.5148 | 39.3592 | 0.1545 | 3 | 0.0075333 | 0.065675 | 15 | 12 | 1.356 | 11.8215 | 50 | 50 | 0.1545 | 3 | 0.08343 | 0.08343 | 15 | 12 | 15.0174 | 15.0174 | 8.1867 | 13.4194 | 20 | 20 | 10 | 20 | 10 | 20 | 10 | 20 | 10 | 20
162 | Quebrada Curí | Tunjuelo | 3 | LADRILLERAS YOMASA S.A. | DG 78 B Sur 2 89 Este Av. Carrera 15 No 122 – 39 Torre 1 Oficina 705 - Calle 95 No.11-51. Oficina 404 (Dirección de Notificación) | SDA–05–2001-591 | SÍ | 327 ( 2016EE57549) | 2016-04-12 | No reporta | No reporta | 5 años | 2021 | Intermitente | ARND -PV1 | 04°30'54.07"N | 074°06'29.95"W | Resultados PMAE Fase XV, Muestra 0310WI03. Fecha de monitoreo: 03/10/2019. Hora: 11:15 a.m. en el punto ARND -PV1 , Muestra 0310AN04. Fecha de monitoreo: 03/10/2019. Hora: 11:30 a.m en el punto ARND -PV3. Autodeclaración de vertimientos radicado SDA No. 2020ER09744 del 17/01/2020, fecha de monitoreo: 29/11/2018 y 30/11/2018 (puntos PV1 y PV3). Laboratorio SGS Colombia S.A.S. Radicado SDA No. 2019ER25202 del 31/01/2019 (caracterización del vertimiento), los demás puntos reportó un caudal de 0. Para los puntos PV2 y PV4 se toma el dato del radicado SDA No. 2018ER21694 del 07/02/2018, informe de caracterización 2017ER18330 del 30/01/2017, fechas de monitoreo: 10/11/2016 y 11/11/2016. Laboratorio SGS Colombia S.A.S. No Aprobada, no presenta soportes del tiempo de vertimiento por día. | 4.5 | 26 | 0.402 | 3 | 0.019537 | 0.11288 | 15 | 12 | 3.5167 | 20.3187 | Se estimó la carga con la información de la autodeclaración de vertimientos radicado SDA No. 2021ER14853 del 26/01/2021, resultados de la carectrización radicado SDA No. 2021ER12155 del 22/01/2021. fecha de monitoreo: 11/11/2020 (PV1,PV3,PV4) y 12/11/2020 (puntos PV2). Muestras tomadas por Comnambiente y analizadas por Laboratorio MCS –Consultoría y Monitoreos Ambientales S.A.S y Analquim LTDA. Para el PV2 debido a que reporta caudal de 0, se estiman carga de los datos del radicado SDA No. 2018ER21694 del 07/02/2018, informe de caracterización 2017ER18330 del 30/01/2017, fechas de monitoreo: 10/11/2016 y 11/11/2016. Laboratorio SGS Colombia S.A.S. | 5 | 47 | 0.053 | 3 | 0.002862 | 0.026903 | 15 | 12 | 0.51516 | 4.8425 | 631 de 2015 | 50 | 50 | 4.5582 | 28.4462 | 0.2275 | 3 | 0.0112 | 0.069892 | 15 | 12 | 2.0159 | 12.5806 | 50 | 50 | 0.2275 | 3 | 0.12285 | 0.12285 | 15 | 12 | 22.113 | 22.113 | 12.0645 | 17.3468 | 30 | 30 | 20 | 20 | 20 | 20 | 20 | 20 | 20 | 20
[14 empty] | Intermitente | ARND - PV2 | 04°30'57.79"N | 074°06'35.37"W |  | 46.2 | 26 | 0.14529 | 3 | 0.072492 | 0.040796 | 15 | 12 | 13.0485 | 7.3433 |  | 46.2 | 41.5 | 0.14529 | 3 | 0.072492 | 0.065117 | 15 | 12 | 13.0485 | 11.7211 | 631 de 2015 | 50 | 50 | 46.2 | 33.75 | 0.14529 | 3 | 0.072492 | 0.052957 | 15 | 12 | 13.0485 | 9.5322 | 50 | 50 | 0.14529 | 3 | 0.078454 | 0.078454 | 15 | 12 | 14.1218 | 14.1218 | 13.5851 | 11.827 | 20 | 20 | 20 | 20 | 20 | 20 | 20 | 20 | 20 | 20
[14 empty] | Intermitente | ARND - PV3 | 04°30'59.84"N | 074°06'37.20"W |  | 3.8 | 26 | 0.089 | 3 | 0.0036526 | 0.024991 | 15 | 12 | 0.65746 | 4.4984 |  | 5 | 41.5 | 0.668 | 3 | 0.036072 | 0.2994 | 15 | 12 | 6.493 | 53.8916 | 631 de 2015 | 50 | 50 | 4.8589 | 39.6777 | 0.3785 | 3 | 0.019862 | 0.16219 | 15 | 12 | 3.5752 | 29.195 | 50 | 50 | 0.3785 | 3 | 0.20439 | 0.20439 | 15 | 12 | 36.7902 | 36.7902 | 20.1827 | 32.9926 | 40 | 40 | 30 | 40 | 30 | 40 | 30 | 40 | 30 | 40
[14 empty] | Intermitente | ARND - PV4 | 04°31'05.67"N | 074°06'43.04"W |  | 36.6 | 26 | 4.8729 | 3 | 1.9261 | 1.3683 | 15 | 12 | 346.7057 | 246.2937 |  | 5 | 41.5 | 0.187 | 3 | 0.010098 | 0.083813 | 15 | 12 | 1.8176 | 15.0864 | 631 de 2015 | 50 | 50 | 35.4321 | 26.5728 | 2.5299 | 3 | 0.96812 | 0.72606 | 15 | 12 | 174.2617 | 130.6901 | 50 | 50 | 2.5299 | 3 | 1.3662 | 1.3662 | 15 | 12 | 245.9091 | 245.9091 | 210.0854 | 188.2996 | 250 | 250 | 220 | 190 | 220 | 190 | 220 | 190 | 220 | 190
163 | Quebrada Duitama | Tunjuelo | 3 | LADRILLERA ZIGURAT S.A.S | TV 4 69 G 02 Sur (Planta industrial) CL 69 G SUR 6 A 07 CL 121 6 46 Oficina 236 (Dir Correspondencia) | SDA-08-2006-1190 SDA-06-2000-457 | No | --- | --- | --- | --- | --- | --- | Intermitente | ARND | 04°31'22,6"N | 074°6'34,3"W | Autodeclaración de vertimientos radicado SDA No. 2020ER09131 del 16/01/2020, fecha de monitoreo: 07/01/2015. Laboratorio Asinal Ltda. Radicado SDA No. 2015ER30054 del 23/02/2015 (caracterización del vertimiento). No Aprobada, no reporta un punto de vertimiento. | 2 | 26 | 0.045 | 3 | 0.000972 | 0.012636 | 15 | 12 | 0.17496 | 2.2745 | Se estimó la carga con la información de la autodeclaración de vertimientos radicado SDA No. 2021ER14326 del 26/01/2020, y SDA No. 2015ER30054 del 23/02/2015 fecha de monitoreo: 07/01/2015. Laboratorio Asinal Ltda. Se toma el número de días promedio en los que se presentaron eventos de lluvia en el año 2020 (Estación Santa María de Usme - IDEAM, radicado SDA No. 2021ER14326 del 26/01/2020) | 2 | 41.5 | 0.045 | 3 | 0.000972 | 0.020169 | 15 | 12 | 0.17496 | 3.6304 | 631 de 2015 | 50 | 50 | 2 | 33.75 | 0.045 | 3 | 0.000972 | 0.016403 | 15 | 12 | 0.17496 | 2.9525 | 50 | 50 | 0.045 | 3 | 0.0243 | 0.0243 | 15 | 12 | 4.374 | 4.374 | 2.2745 | 3.6632 | 10 | 10 | 10 | 10 | 10 | 10 | 10 | 10 | 10 | 10
[15 empty] | ARND | 04°31'26,3"N | 074°6'34,1"W |  | 3 | 46 | 0.09 | 3 | 0.002916 | 0.044712 | 15 | 12 | 0.52488 | 8.0482 |  | 3 | 46 | 0.09 | 3 | 0.002916 | 0.044712 | 15 | 12 | 0.52488 | 8.0482 | 631 de 2015 | 50 | 50 | 3 | 46 | 0.09 | 3 | 0.002916 | 0.044712 | 15 | 12 | 0.52488 | 8.0482 | 50 | 50 | 0.09 | 3 | 0.0486 | 0.0486 | 15 | 12 | 8.748 | 8.748 | 4.6364 | 8.3981 | 10 | 10 | 10 | 10 | 10 | 10 | 10 | 10 | 10 | 10
164 | Quebrada Santa Librada | Tunjuelo | 3 | LADRILLERA PRISMA S.A.S | DG 69 A Sur 1 G Este 24 (Km 10 vía Usme) CL 121 No 6 – 46 Oficina 236 (Dir Correspondencia) | SDA-05-2007-665 | Si | 270 (2017EE26186) | 2017-02-07 | 2017-02-17 | 2017-03-06 | 5 años | 2022-03-05 | Intermitente | ARND - PV1 | 04°31'29,71"N | 074°06'50,50"W | PMAE Fase XV Muestra 0310WI04. Fecha de monitoreo: 03/10/2019. Hora: 12:30 a.m. muestra puntual. Autodeclaración de vertimientos radicado SDA No. 2020ER09126 del 16/01/2020, fecha de monitoreo: 27/02/2019. Laboratorio Asinal SAS. Radicado SDA No. 2019ER90377 del 26/04/2019 (caracterización del vertimiento envian solo del punto PV1,quedaron faltando los otros 2 puntos ). | 2.6 | 26 | 0.261 | 3 | 0.0073289 | 0.073289 | 15 | 12 | 1.3192 | 13.192 | Se estimó la carga con la información de la autodeclaración de vertimientos radicado SDA No. 2021ER14162 del 26/01/2021, se verifica información remitida solo adjuntan información del punto ARND - PV1, radicado SDA No. 2019ER90377 del 26/04/2019. fecha de monitoreo: 27/02/2019. Laboratorio Asinal SAS. Se estima carga PMAE Fase XV Muestra 0310WI04. Fecha de monitoreo: 03/10/2019. Hora: 12:30 a.m. muestra puntual. Radicado 2018ER137346 del 14/06/2018 | 2.6 | 41.5 | 0.261 | 3 | 0.0073289 | 0.11698 | 15 | 12 | 1.3192 | 21.0564 | 631 de 2015 | 50 | 50 | 2.6 | 33.75 | 0.261 | 3 | 0.0073289 | 0.095134 | 15 | 12 | 1.3192 | 17.1242 | 50 | 50 | 0.261 | 3 | 0.14094 | 0.14094 | 15 | 12 | 25.3692 | 25.3692 | 13.3442 | 21.2467 | 30 | 30 | 20 | 30 | 20 | 30 | 20 | 30 | 20 | 30
[15 empty] | ARND - PV2 | 04°31'29,7"N | 074°06'48,3"W |  | 2 | 16 | 0.109 | 3 | 0.0023544 | 0.018835 | 15 | 12 | 0.42379 | 3.3903 |  | 2 | 16 | 0.109 | 3 | 0.0023544 | 0.018835 | 15 | 12 | 0.42379 | 3.3903 | 631 de 2015 | 50 | 50 | 2 | 16 | 0.109 | 3 | 0.0023544 | 0.018835 | 15 | 12 | 0.42379 | 3.3903 | 50 | 50 | 0.109 | 3 | 0.05886 | 0.05886 | 15 | 12 | 10.5948 | 10.5948 | 5.5093 | 6.9926 | 20 | 20 | 10 | 10 | 10 | 10 | 10 | 10 | 10 | 10
[15 empty] | ARND - PV3 | 04°31'30,1"N | 074°06'46,5"W |  | 2 | 9 | 0.182 | 3 | 0.0039312 | 0.01769 | 15 | 12 | 0.70762 | 3.1843 |  | 2 | 9 | 0.182 | 3 | 0.0039312 | 0.01769 | 15 | 12 | 0.70762 | 3.1843 | 631 de 2015 | 50 | 50 | 2 | 9 | 0.182 | 3 | 0.0039312 | 0.01769 | 15 | 12 | 0.70762 | 3.1843 | 50 | 50 | 0.182 | 3 | 0.09828 | 0.09828 | 15 | 12 | 17.6904 | 17.6904 | 9.199 | 10.4373 | 20 | 20 | 10 | 20 | 10 | 20 | 10 | 20 | 10 | 20

## Standarización ladrilleras (hidden)
2019 |  |  | 2020
DBO | DBO (mg/l) | DBO - Estandarizada | DBO | DBO (mg/l) | DBO - Estandarizada
|  |  |  | 5 | 5
5
39
5
5
46.2
5
5
2
3
2.6
2
2
SST | SST (mg/L) | SST Estandarizado | SST | SST (mg/L) | SST Estandarizado
| 26 | 26 |  | 37 | 41.5
| 28 |  |  | 67
| 47 |  |  | 47
| 16 |  |  | 46
| 9 |  |  | 16
9

## Meta Global
Río | Tramo | 2025
|  | DBO5 (kg/año) | SST (kg/año)
Torca | 1 | 59000 | 34000
| 2 | 77820 | 365000
Salitre | 1 | 1210 | 950
| 2 | 0 | 0
| 3 | 416000 | 278000
| 4 | 1435000 | 790000
Fucha | 1 | 0 | 0
| 2 | 42000 | 11000
| 3 | 165000 | 40000
| 4 | 9044000 | 6498000
Tunjuelo | 1 | 4500 | 3000
| 2 | 73500 | 176500
| 3 | 3008680 | 2317090
| 4 | 1975000 | 1481000